## ЛС №1
Приложение № 2
Утверждено приказом № 421 от 4 августа 2020 г. Минстроя РФ
Наименование редакции сметных нормативов |  |  | Территориальные сметные нормативы, предусмотренные для применения на территории Челябинской области: - на материалы, изделия и конструкции, применяемые в строительстве (ТССЦ 81-01-2001); - на эксплуатацию строительных машин и автотранспортных средств (ТСЭМ 81-01-2001); - на строительные и специальные строительные работы (ТЕР 81-02-2001); - на монтаж оборудования (ТЕРм 81-03-2001); - на ремонтно-строительные работы (ТЕРр 81-04-2001); - на пусконаладочные работы (ТЕРп 81-05-2001); - на капитальный ремонт оборудования (ТЕРмр 81-06-2001); - на перевозки грузов для строительства (ТССЦпг 81-01-2001). | [10 empty] | Территориальные сметные нормативы, предусмотренные для применения на территории Челябинской области: - на материалы, изделия и конструкции, применяемые в строительстве (ТССЦ 81-01-2001); - на эксплуатацию строительных машин и автотранспортных средств (ТСЭМ 81-01-2001); - на строительные и специальные строительные работы (ТЕР 81-02-2001); - на монтаж оборудования (ТЕРм 81-03-2001); - на ремонтно-строительные работы (ТЕРр 81-04-2001); - на пусконаладочные работы (ТЕРп 81-05-2001); - на капитальный ремонт оборудования (ТЕРмр 81-06-2001); - на перевозки грузов для строительства (ТССЦпг 81-01-2001).
Наименование программного продукта |  |  | ПК "ГРАНД-Смета 2021"
Газоснабжение жилых домов посёлка Керамический завод, г. Челябинск, Курчатовский район
(наименование стройки)
Газоснабжение жилых домов посёлка Керамический завод, г. Челябинск, Курчатовский район
(наименование объекта капитального строительства)
ЛОКАЛЬНЫЙ СМЕТНЫЙ РАСЧЕТ (СМЕТА) № 1
Работы ПОС.
(наименование конструктивного решения)
Составлен | базисно-индексным | методом
Основание | 065.18-ГО-ГСН лист 4
(проектная и (или) иная техническая документация)
Составлен(а) в текущем (базисном) уровне цен |  |  | 1 квартал 2021 года
Сметная стоимость |  | 287.75 | (21,62) | тыс.руб.
в том числе:
| строительных работ | 287.75 | (21,62) | тыс.руб. |  | Средства на оплату труда рабочих |  |  |  |  | 101.39 | (7,04) | тыс.руб.
| монтажных работ | 0 | (0) | тыс.руб. |  | Нормативные затраты труда рабочих | [5 empty] | 692.77 | чел.час.
| оборудования | 0 | (0) | тыс.руб. |  | Нормативные затраты труда машинистов | [5 empty] | 24.9 | чел.час.
| прочих затрат | 0 | (0) | тыс.руб. |  | Расчетный измеритель конструктивного решения
№ п/п | Обоснование | Наименование работ и затрат |  |  | Единица измерения | Количество |  |  | Сметная стоимость в базисном уровне цен (в текущем уровне цен (гр. 8) для ресурсов, отсутствующих в СНБ), руб. |  |  | Индексы | Сметная стоимость в текущем уровне цен, руб.
[6 empty] | на единицу | коэффициенты | всего с учетом коэффициентов | на единицу | коэффициенты | всего
1 | 2 | 3 |  |  | 4 | 5 | 6 | 7 | 8 | 9 | 10 | 11 | 12
Раздел 1. СНЯТИЕ И ВОССТАНОВЛЕНИЕ ЩЕБЕНОЧНОГО ПОКРЫТИЯ ПРОЕЗДА s=1527м2 | [14 empty] | Раздел 1. СНЯТИЕ И ВОССТАНОВЛЕНИЕ ЩЕБЕНОЧНОГО ПОКРЫТИЯ ПРОЕЗДА s=1527м2
1 | ТЕРр68-12-2 | Разборка покрытий и оснований: щебеночных |  |  | 4: 100 м3 конструкций; 7: 3,054 |  |  | Разборка покрытий и оснований: щебеночных
|  | Объем=(1527*0,2) / 100 | [14 empty] | Объем=(1527*0,2) / 100
| 1 | ОТ |  |  | 8: 182.78; 10: 558.21; 11: 14.41; 12: 8044 |  |  |  |  | ОТ
| 2 | ЭМ |  |  | 8: 587.26; 10: 1793.49; 11: 7.88; 12: 14133 |  |  |  |  | ЭМ
| 3 | в т.ч. ОТм |  |  | 8: 71.38; 10: 217.99; 11: 14.41; 12: 3141 |  |  |  |  | в т.ч. ОТм
|  | ЗТ |  |  | 4: чел.-ч; 5: 18,37; 7: 56,10198 | [5 empty] | ЗТ
|  | ЗТм |  |  | 4: чел.-ч; 5: 4,65; 7: 14,2011 | [5 empty] | ЗТм
|  | Итого по расценке |  |  | 8: 770.04; 10: 2351.7 | [6 empty] | Итого по расценке
|  | ФОТ |  |  | 10: 776.2; 12: 11185 | [5 empty] | ФОТ
| МДС81-33.2004 Прил.5 п.18 | НР Благоустройство (ремонтно-строительные) |  |  | 4: %; 5: 104; 7: 104; 10: 807.25; 12: 11632 | [5 empty] | НР Благоустройство (ремонтно-строительные)
| Письмо №АП-5536/06 Прил.2 п.18 | СП Благоустройство (ремонтно-строительные) |  |  | 4: %; 5: 60; 7: 60; 10: 465.72; 12: 6711 | [5 empty] | СП Благоустройство (ремонтно-строительные)
|  | Всего по позиции |  |  | 10: 3624.67; 12: 40520 | [7 empty] | Всего по позиции
2 | ТЕР01-01-030-11 | При перемещении разобранного щебня в отвал |  |  | 4: 1000 м3 грунта; 7: 0,3054 |  |  | При перемещении разобранного щебня в отвал
|  | Объем=(1527*0,2) / 1000 | [14 empty] | Объем=(1527*0,2) / 1000
| 2 | ЭМ |  |  | 8: 809.08; 10: 247.09; 11: 7.88; 12: 1947 |  |  |  |  | ЭМ
| 3 | в т.ч. ОТм |  |  | 8: 158.85; 10: 48.51; 11: 14.41; 12: 699 |  |  |  |  | в т.ч. ОТм
|  | ЗТм |  |  | 4: чел.-ч; 5: 11,33; 7: 3,460182 | [5 empty] | ЗТм
|  | Итого по расценке |  |  | 8: 809.08; 10: 247.09 | [6 empty] | Итого по расценке
|  | ФОТ |  |  | 10: 48.51; 12: 699 | [5 empty] | ФОТ
| МДС81-33.2004 Прил.4 п.1.1 и Письмо №ВБ-338/02 от 08.02.08 | НР Земляные работы, выполняемые механизированным способом |  |  | 4: %; 5: 95; 7: 95; 10: 46.08; 12: 664 | [5 empty] | НР Земляные работы, выполняемые механизированным способом
| Письмо №АП-5536/06 от 18.11.04 Прил.1 п.1.1 | СП Земляные работы, выполняемые механизированным способом |  |  | 4: %; 5: 50; 7: 50; 10: 24.26; 12: 350 | [5 empty] | СП Земляные работы, выполняемые механизированным способом
|  | Всего по позиции |  |  | 10: 317.43; 12: 2961 | [7 empty] | Всего по позиции
3 | ТЕР01-02-061-02 | Возвращение щебеночного покрытия из временного отвала .- Засыпка вручную (каналов теплотрассы) траншей, пазух котлованов и ям, группа грунтов 2 |  |  | 4: 100 м3 грунта; 7: 3,054 |  |  | Возвращение щебеночного покрытия из временного отвала .- Засыпка вручную (каналов теплотрассы) траншей, пазух котлованов и ям, группа грунтов 2
|  | Объем=(1527*0,2) / 100 | [14 empty] | Объем=(1527*0,2) / 100
| 1 | ОТ |  |  | 8: 921.46; 10: 2814.14; 11: 14.41; 12: 40552 |  |  |  |  | ОТ
|  | ЗТ |  |  | 4: чел.-ч; 5: 97,2; 7: 296,8488 | [5 empty] | ЗТ
|  | Итого по расценке |  |  | 8: 921.46; 10: 2814.14 | [6 empty] | Итого по расценке
|  | ФОТ |  |  | 10: 2814.14; 12: 40552 | [5 empty] | ФОТ
| МДС81-33.2004 Прил.4 п.1.2 | НР Земляные работы, выполняемые ручным способом |  |  | 4: %; 5: 80; 7: 80; 10: 2251.31; 12: 32442 | [5 empty] | НР Земляные работы, выполняемые ручным способом
| Письмо №АП-5536/06 от 18.11.04 Прил.1 п.1.2 | СП Земляные работы, выполняемые ручным способом |  |  | 4: %; 5: 45; 7: 45; 10: 1266.36; 12: 18248 | [5 empty] | СП Земляные работы, выполняемые ручным способом
|  | Всего по позиции |  |  | 10: 6331.81; 12: 91242 | [7 empty] | Всего по позиции
Раздел 2. ДЕМОНТАЖ ЗАБОРА И ТЕПЛИЦЫ | [14 empty] | Раздел 2. ДЕМОНТАЖ ЗАБОРА И ТЕПЛИЦЫ
4 | ТЕР10-01-070-01 | Демонтаж забора и теплицы |  |  | 4: 100 м2 забора; 7: 0,9 |  |  | Демонтаж забора и теплицы
|  | Объем=(60*1,5) / 100 | [14 empty] | Объем=(60*1,5) / 100
| МДС36 п.3.3.1. | Демонтаж (разборка) сборных деревянных конструкций ОЗП=0,8; ЭМ=0,8 к расх.; ЗПМ=0,8; МАТ=0 к расх.; ТЗ=0,8; ТЗМ=0,8 | [19 empty] | Демонтаж (разборка) сборных деревянных конструкций ОЗП=0,8; ЭМ=0,8 к расх.; ЗПМ=0,8; МАТ=0 к расх.; ТЗ=0,8; ТЗМ=0,8
| 1 | ОТ |  |  | 8: 2075.36; 9: 0,8; 10: 1494.26; 11: 14.41; 12: 21532 |  |  |  |  | ОТ
| 2 | ЭМ |  |  | 8: 933.84; 9: 0,8; 10: 672.36; 11: 7.88; 12: 5298 |  |  |  |  | ЭМ
| 3 | в т.ч. ОТм |  |  | 8: 93.73; 9: 0,8; 10: 67.49; 11: 14.41; 12: 973 |  |  |  |  | в т.ч. ОТм
| 4 | М |  |  | 8: 5240.75; 9: 0; 10: 0; 11: 4.22 |  |  |  |  | М
|  | ЗТ |  |  | 4: чел.-ч; 5: 185,3; 6: 0,8; 7: 133,416 | [5 empty] | ЗТ
|  | ЗТм |  |  | 4: чел.-ч; 5: 5,74; 6: 0,8; 7: 4,1328 | [5 empty] | ЗТм
|  | Итого по расценке |  |  | 8: 8249.95; 10: 2166.62 | [6 empty] | Итого по расценке
|  | ФОТ |  |  | 10: 1561.75; 12: 22505 | [5 empty] | ФОТ
| МДС81-33.2004 Прил.4 п.10 | НР Деревянные конструкции |  |  | 4: %; 5: 118; 7: 118; 10: 1842.87; 12: 26556 | [5 empty] | НР Деревянные конструкции
| Письмо №АП-5536/06 от 18.11.04 Прил.1 п.10 | СП Деревянные конструкции |  |  | 4: %; 5: 63; 7: 63; 10: 983.9; 12: 14178 | [5 empty] | СП Деревянные конструкции
|  | Всего по позиции |  |  | 10: 4993.39; 12: 67564 | [7 empty] | Всего по позиции
5 | ТССЦпг-01-01-01-008 | Погрузочные работы при автомобильных перевозках: леса пиленого, погонажа плотничный, шпал |  |  | 1 т груза |  |  | 1,08 | 13.82 |  | 14.93 | 7.88 | 118 |  |  | Погрузочные работы при автомобильных перевозках: леса пиленого, погонажа плотничный, шпал
|  | Объем=60*1,5*0,02*0,6 | [14 empty] | Объем=60*1,5*0,02*0,6
6 | ТССЦпг-03-21-01-042 | Перевозка грузов автомобилями-самосвалами грузоподъемностью 10 т, работающих вне карьера, на расстояние: до 42 км I класс груза |  |  | 1 т груза |  |  | 1,08 | 29.89 |  | 32.28 | 7.88 | 254 |  |  | Перевозка грузов автомобилями-самосвалами грузоподъемностью 10 т, работающих вне карьера, на расстояние: до 42 км I класс груза
|  | Объем=60*1,5*0,02*0,6 | [14 empty] | Объем=60*1,5*0,02*0,6
7 | ТССЦпг-01-01-02-008 | Разгрузочные работы при автомобильных перевозках: леса пиленого, погонажа плотничного, шпал |  |  | 1 т груза |  |  | 1,08 | 13.82 |  | 14.93 | 7.88 | 118 |  |  | Разгрузочные работы при автомобильных перевозках: леса пиленого, погонажа плотничного, шпал
|  | Объем=60*1,5*0,02*0,6 | [14 empty] | Объем=60*1,5*0,02*0,6
Раздел 3. РАСЧИСТКА ПЛОЩАДИ | [14 empty] | Раздел 3. РАСЧИСТКА ПЛОЩАДИ
8 | ТЕР47-01-001-04 | Очистка участка от мусора |  |  | 4: 100 м2; 7: 15,4 |  |  | Очистка участка от мусора
|  | Объем=1540 / 100 | [14 empty] | Объем=1540 / 100
| 1 | ОТ |  |  | 8: 38.55; 10: 593.67; 11: 14.41; 12: 8555 |  |  |  |  | ОТ
|  | ЗТ |  |  | 4: чел.-ч; 5: 3,91; 7: 60,214 | [5 empty] | ЗТ
|  | Итого по расценке |  |  | 8: 38.55; 10: 593.67 | [6 empty] | Итого по расценке
|  | ФОТ |  |  | 10: 593.67; 12: 8555 | [5 empty] | ФОТ
| МДС81-33.2004 Прил.4 п.40 | НР Озеленение. Защитные лесонасаждения |  |  | 4: %; 5: 115; 7: 115; 10: 682.72; 12: 9838 | [5 empty] | НР Озеленение. Защитные лесонасаждения
| Письмо №АП-5536/06 от 18.11.04 Прил.1 п.40 | СП Озеленение. Защитные лесонасаждения |  |  | 4: %; 5: 90; 7: 90; 10: 534.3; 12: 7700 | [5 empty] | СП Озеленение. Защитные лесонасаждения
|  | Всего по позиции |  |  | 10: 1810.69; 12: 26093 | [7 empty] | Всего по позиции
9 | ТЕР01-02-119-02 | Расчистка площадей от кустарника и мелколесья вручную: при средней поросли |  |  | 4: 100 м2; 7: 33 |  |  | Расчистка площадей от кустарника и мелколесья вручную: при средней поросли
|  | Объем=3300 / 100 | [14 empty] | Объем=3300 / 100
| 1 | ОТ |  |  | 8: 47.76; 10: 1576.08; 11: 14.41; 12: 22711 |  |  |  |  | ОТ
|  | ЗТ |  |  | 4: чел.-ч; 5: 4,43; 7: 146,19 | [5 empty] | ЗТ
|  | Итого по расценке |  |  | 8: 47.76; 10: 1576.08 | [6 empty] | Итого по расценке
|  | ФОТ |  |  | 10: 1576.08; 12: 22711 | [5 empty] | ФОТ
| МДС81-33.2004 Прил.4 п.1.4 | НР Земляные работы, выполняемые по другим видам работ (подготовительным, сопутствующим, укрепительным) |  |  | 4: %; 5: 80; 7: 80; 10: 1260.86; 12: 18169 | [5 empty] | НР Земляные работы, выполняемые по другим видам работ (подготовительным, сопутствующим, укрепительным)
| Письмо №АП-5536/06 от 18.11.04 Прил.1 п.1.4 | СП Земляные работы, выполняемые по другим видам работ (подготовительным, сопутствующим, укрепительным) |  |  | 4: %; 5: 45; 7: 45; 10: 709.24; 12: 10220 | [5 empty] | СП Земляные работы, выполняемые по другим видам работ (подготовительным, сопутствующим, укрепительным)
|  | Всего по позиции |  |  | 10: 3546.18; 12: 51100 | [7 empty] | Всего по позиции
10 | ТЕР01-02-027-01 | Планировка площадей: механизированным способом, группа грунтов 1 |  |  | 4: 1000 м2 спланированной площади; 7: 3,3 |  |  | Планировка площадей: механизированным способом, группа грунтов 1
|  | Объем=3300 / 1000 | [14 empty] | Объем=3300 / 1000
| 2 | ЭМ |  |  | 8: 108.75; 10: 358.88; 11: 7.88; 12: 2828 |  |  |  |  | ЭМ
| 3 | в т.ч. ОТм |  |  | 8: 15.35; 10: 50.66; 11: 14.41; 12: 730 |  |  |  |  | в т.ч. ОТм
|  | ЗТм |  |  | 4: чел.-ч; 5: 0,94; 7: 3,102 | [5 empty] | ЗТм
|  | Итого по расценке |  |  | 8: 108.75; 10: 358.88 | [6 empty] | Итого по расценке
|  | ФОТ |  |  | 10: 50.66; 12: 730 | [5 empty] | ФОТ
| МДС81-33.2004 Прил.4 п.1.4 | НР Земляные работы, выполняемые по другим видам работ (подготовительным, сопутствующим, укрепительным) |  |  | 4: %; 5: 80; 7: 80; 10: 40.53; 12: 584 | [5 empty] | НР Земляные работы, выполняемые по другим видам работ (подготовительным, сопутствующим, укрепительным)
| Письмо №АП-5536/06 от 18.11.04 Прил.1 п.1.4 | СП Земляные работы, выполняемые по другим видам работ (подготовительным, сопутствующим, укрепительным) |  |  | 4: %; 5: 45; 7: 45; 10: 22.8; 12: 329 | [5 empty] | СП Земляные работы, выполняемые по другим видам работ (подготовительным, сопутствующим, укрепительным)
|  | Всего по позиции |  |  | 10: 422.21; 12: 3741 | [7 empty] | Всего по позиции
11 | ТССЦпг-01-01-01-008 | Погрузочные работы при автомобильных перевозках: леса пиленого, погонажа плотничный, шпал ТЧ СБ01 приложение 1.8. По строке 5 (тонкомерный подлесок средней или редкой густоты) выход древесины с 1 га - 45 м3. |  |  | 1 т груза |  |  | 8,91 | 13.82 |  | 123.14 | 7.88 | 970 |  |  | Погрузочные работы при автомобильных перевозках: леса пиленого, погонажа плотничный, шпал ТЧ СБ01 приложение 1.8. По строке 5 (тонкомерный подлесок средней или редкой густоты) выход древесины с 1 га - 45 м3.
|  | Объем=3300/10000*45*0,6 | [14 empty] | Объем=3300/10000*45*0,6
12 | ТССЦпг-01-01-02-008 | Разгрузочные работы при автомобильных перевозках: леса пиленого, погонажа плотничного, шпал |  |  | 1 т груза |  |  | 8,91 | 13.82 |  | 123.14 | 7.88 | 970 |  |  | Разгрузочные работы при автомобильных перевозках: леса пиленого, погонажа плотничного, шпал
|  | Объем=3300/10000*45*0,6 | [14 empty] | Объем=3300/10000*45*0,6
13 | ТССЦпг-03-21-01-042 | Перевозка грузов автомобилями-самосвалами грузоподъемностью 10 т, работающих вне карьера, на расстояние: до 42 км I класс груза |  |  | 1 т груза |  |  | 8,91 | 29.89 |  | 266.32 | 7.88 | 2099 |  |  | Перевозка грузов автомобилями-самосвалами грузоподъемностью 10 т, работающих вне карьера, на расстояние: до 42 км I класс груза
|  | Объем=3300/10000*45*0,6 | [14 empty] | Объем=3300/10000*45*0,6
|  | Итоги по смете: | [20 empty] | Итоги по смете:
|  | Строительные работы |  |  | 10: 21621.12; 12: 287750 | [10 empty] | Строительные работы
|  | В том числе: | [21 empty] | В том числе:
|  | оплата труда |  |  | 10: 7036.36; 12: 101394 | [10 empty] | оплата труда
|  | эксплуатация машин и механизмов |  |  | 10: 3646.56; 12: 28735 | [10 empty] | эксплуатация машин и механизмов
|  | накладные расходы |  |  | 10: 6931.62; 12: 99885 | [10 empty] | накладные расходы
|  | сметная прибыль |  |  | 10: 4006.58; 12: 57736 | [10 empty] | сметная прибыль
|  | Итого ФОТ (справочно) |  |  | 10: 7421.01; 12: 106937 | [10 empty] | Итого ФОТ (справочно)
|  | Итого накладные расходы (справочно) |  |  | 10: 6931.62; 12: 99885 | [10 empty] | Итого накладные расходы (справочно)
|  | Итого сметная прибыль (справочно) |  |  | 10: 4006.58; 12: 57736 | [10 empty] | Итого сметная прибыль (справочно)
|  | ВСЕГО по смете |  |  | 10: 21621.12; 12: 287750 | [11 empty] | ВСЕГО по смете
| Составил: | Инженер-сметчик (Т.В. Романова)
[должность, подпись (инициалы, фамилия)]
| Проверил: | Руководитель ПСО (Л.А. Федичкина)
[должность, подпись (инициалы, фамилия)]

## ЛС №2
Приложение № 2
Утверждено приказом № 421 от 4 августа 2020 г. Минстроя РФ
Наименование редакции сметных нормативов |  |  | Территориальные сметные нормативы, предусмотренные для применения на территории Челябинской области: - на материалы, изделия и конструкции, применяемые в строительстве (ТССЦ 81-01-2001); - на эксплуатацию строительных машин и автотранспортных средств (ТСЭМ 81-01-2001); - на строительные и специальные строительные работы (ТЕР 81-02-2001); - на монтаж оборудования (ТЕРм 81-03-2001); - на ремонтно-строительные работы (ТЕРр 81-04-2001); - на пусконаладочные работы (ТЕРп 81-05-2001); - на капитальный ремонт оборудования (ТЕРмр 81-06-2001); - на перевозки грузов для строительства (ТССЦпг 81-01-2001). | [10 empty] | Территориальные сметные нормативы, предусмотренные для применения на территории Челябинской области: - на материалы, изделия и конструкции, применяемые в строительстве (ТССЦ 81-01-2001); - на эксплуатацию строительных машин и автотранспортных средств (ТСЭМ 81-01-2001); - на строительные и специальные строительные работы (ТЕР 81-02-2001); - на монтаж оборудования (ТЕРм 81-03-2001); - на ремонтно-строительные работы (ТЕРр 81-04-2001); - на пусконаладочные работы (ТЕРп 81-05-2001); - на капитальный ремонт оборудования (ТЕРмр 81-06-2001); - на перевозки грузов для строительства (ТССЦпг 81-01-2001).
Наименование программного продукта |  |  | ПК "ГРАНД-Смета 2021"
Газоснабжение жилых домов посёлка Керамический завод, г. Челябинск, Курчатовский район
(наименование стройки)
Газоснабжение жилых домов посёлка Керамический завод, г. Челябинск, Курчатовский район
(наименование объекта капитального строительства)
ЛОКАЛЬНЫЙ СМЕТНЫЙ РАСЧЕТ (СМЕТА) № 2
Газопровод высокого давления
(наименование конструктивного решения)
Составлен | базисно-индексным | методом
Основание | 065.18-ГО-ГСН лист 3
(проектная и (или) иная техническая документация)
Составлен(а) в текущем (базисном) уровне цен |  |  | 1 квартал 2021 г
Сметная стоимость |  | 3480.57 | (733,23) | тыс.руб.
в том числе:
| строительных работ | 305.7 | (46,89) | тыс.руб. |  | Средства на оплату труда рабочих |  |  |  |  | 81.81 | (7,31) | тыс.руб.
| монтажных работ | 122.45 | (11,03) | тыс.руб. |  | Нормативные затраты труда рабочих | [5 empty] | 479.89 | чел.час.
| оборудования | 3052.42 | (675,31) | тыс.руб. |  | Нормативные затраты труда машинистов | [5 empty] | 41.84 | чел.час.
| прочих затрат | 0 | (0) | тыс.руб. |  | Расчетный измеритель конструктивного решения
№ п/п | Обоснование | Наименование работ и затрат |  |  | Единица измерения | Количество |  |  | Сметная стоимость в базисном уровне цен (в текущем уровне цен (гр. 8) для ресурсов, отсутствующих в СНБ), руб. |  |  | Индексы | Сметная стоимость в текущем уровне цен, руб.
[6 empty] | на единицу | коэффициенты | всего с учетом коэффициентов | на единицу | коэффициенты | всего
1 | 2 | 3 |  |  | 4 | 5 | 6 | 7 | 8 | 9 | 10 | 11 | 12
Раздел 1. ЗЕМЛЯНЫЕ РАБОТЫ | [14 empty] | Раздел 1. ЗЕМЛЯНЫЕ РАБОТЫ
1 | ТЕР01-02-057-03 | Разработка грунта вручную в траншеях глубиной до 2 м без креплений с откосами, группа грунтов: 3 |  |  | 4: 100 м3 грунта; 7: 0,1 |  |  | Разработка грунта вручную в траншеях глубиной до 2 м без креплений с откосами, группа грунтов: 3
|  | Объем=10 / 100 | [14 empty] | Объем=10 / 100
| 1 | ОТ |  |  | 8: 2445.28; 10: 244.53; 11: 14.41; 12: 3524 |  |  |  |  | ОТ
|  | ЗТ |  |  | 4: чел.-ч; 5: 248; 7: 24,8 | [5 empty] | ЗТ
|  | Итого по расценке |  |  | 8: 2445.28; 10: 244.53 | [6 empty] | Итого по расценке
|  | ФОТ |  |  | 10: 244.53; 12: 3524 | [5 empty] | ФОТ
| МДС81-33.2004 Прил.4 п.1.2 | НР Земляные работы, выполняемые ручным способом |  |  | 4: %; 5: 80; 7: 80; 10: 195.62; 12: 2819 | [5 empty] | НР Земляные работы, выполняемые ручным способом
| Письмо №АП-5536/06 от 18.11.04 Прил.1 п.1.2 | СП Земляные работы, выполняемые ручным способом |  |  | 4: %; 5: 45; 7: 45; 10: 110.04; 12: 1586 | [5 empty] | СП Земляные работы, выполняемые ручным способом
|  | Всего по позиции |  |  | 10: 550.19; 12: 7929 | [7 empty] | Всего по позиции
2 | ТЕР01-01-003-15 | Разработка грунта в отвал экскаваторами «драглайн» или «обратная лопата» с ковшом вместимостью: 0,5 (0,5-0,63) м3, группа грунтов 3 |  |  | 4: 1000 м3 грунта; 7: 0,0531 |  |  | Разработка грунта в отвал экскаваторами «драглайн» или «обратная лопата» с ковшом вместимостью: 0,5 (0,5-0,63) м3, группа грунтов 3
|  | Объем=(57-3,9) / 1000 | [14 empty] | Объем=(57-3,9) / 1000
| 1 | ОТ |  |  | 8: 169.89; 10: 9.02; 11: 14.41; 12: 130 |  |  |  |  | ОТ
| 2 | ЭМ |  |  | 8: 4605.55; 10: 244.55; 11: 7.88; 12: 1927 |  |  |  |  | ЭМ
| 3 | в т.ч. ОТм |  |  | 8: 610.91; 10: 32.44; 11: 14.41; 12: 467 |  |  |  |  | в т.ч. ОТм
|  | ЗТ |  |  | 4: чел.-ч; 5: 17,23; 7: 0,914913 | [5 empty] | ЗТ
|  | ЗТм |  |  | 4: чел.-ч; 5: 37,41; 7: 1,986471 | [5 empty] | ЗТм
|  | Итого по расценке |  |  | 8: 4775.44; 10: 253.57 | [6 empty] | Итого по расценке
|  | ФОТ |  |  | 10: 41.46; 12: 597 | [5 empty] | ФОТ
| МДС81-33.2004 Прил.4 п.1.1 и Письмо №ВБ-338/02 от 08.02.08 | НР Земляные работы, выполняемые механизированным способом |  |  | 4: %; 5: 95; 7: 95; 10: 39.39; 12: 567 | [5 empty] | НР Земляные работы, выполняемые механизированным способом
| Письмо №АП-5536/06 от 18.11.04 Прил.1 п.1.1 | СП Земляные работы, выполняемые механизированным способом |  |  | 4: %; 5: 50; 7: 50; 10: 20.73; 12: 299 | [5 empty] | СП Земляные работы, выполняемые механизированным способом
|  | Всего по позиции |  |  | 10: 313.69; 12: 2923 | [7 empty] | Всего по позиции
3 | ТЕР01-02-057-03 | Разработка грунта вручную в траншеях глубиной до 2 м без креплений с откосами, группа грунтов: 3 |  |  | 4: 100 м3 грунта; 7: 0,039 |  |  | Разработка грунта вручную в траншеях глубиной до 2 м без креплений с откосами, группа грунтов: 3
|  | Объем=3,9 / 100 | [14 empty] | Объем=3,9 / 100
| Прил.1.12 п.3.187 | Доработка вручную, зачистка дна и стенок с выкидкой грунта в котлованах и траншеях, разработанных механизированным способом ОЗП=1,2; ТЗ=1,2 | [19 empty] | Доработка вручную, зачистка дна и стенок с выкидкой грунта в котлованах и траншеях, разработанных механизированным способом ОЗП=1,2; ТЗ=1,2
| 1 | ОТ |  |  | 8: 2445.28; 9: 1,2; 10: 114.44; 11: 14.41; 12: 1649 |  |  |  |  | ОТ
|  | ЗТ |  |  | 4: чел.-ч; 5: 248; 6: 1,2; 7: 11,6064 | [5 empty] | ЗТ
|  | Итого по расценке |  |  | 8: 2445.28; 10: 114.44 | [6 empty] | Итого по расценке
|  | ФОТ |  |  | 10: 114.44; 12: 1649 | [5 empty] | ФОТ
| МДС81-33.2004 Прил.4 п.1.2 | НР Земляные работы, выполняемые ручным способом |  |  | 4: %; 5: 80; 7: 80; 10: 91.55; 12: 1319 | [5 empty] | НР Земляные работы, выполняемые ручным способом
| Письмо №АП-5536/06 от 18.11.04 Прил.1 п.1.2 | СП Земляные работы, выполняемые ручным способом |  |  | 4: %; 5: 45; 7: 45; 10: 51.5; 12: 742 | [5 empty] | СП Земляные работы, выполняемые ручным способом
|  | Всего по позиции |  |  | 10: 257.49; 12: 3710 | [7 empty] | Всего по позиции
4 | ТЕР01-02-066-02 | Крепление инвентарными щитами стенок траншей шириной до 2 м в грунтах: устойчивых |  |  | 4: 100 м2 креплений; 7: 0,15 |  |  | Крепление инвентарными щитами стенок траншей шириной до 2 м в грунтах: устойчивых
|  | Объем=15 / 100 | [14 empty] | Объем=15 / 100
| 1 | ОТ |  |  | 8: 217.76; 10: 32.66; 11: 14.41; 12: 471 |  |  |  |  | ОТ
| 2 | ЭМ |  |  | 8: 83.26; 10: 12.49; 11: 7.88; 12: 98 |  |  |  |  | ЭМ
| 3 | в т.ч. ОТм |  |  | 8: 4.74; 10: 0.71; 11: 14.41; 12: 10 |  |  |  |  | в т.ч. ОТм
| 4 | М |  |  | 8: 104.28; 10: 15.64; 11: 4.22; 12: 66 |  |  |  |  | М
|  | ЗТ |  |  | 4: чел.-ч; 5: 20,2; 7: 3,03 | [5 empty] | ЗТ
|  | ЗТм |  |  | 4: чел.-ч; 5: 0,29; 7: 0,0435 | [5 empty] | ЗТм
|  | Итого по расценке |  |  | 8: 405.3; 10: 60.79 | [6 empty] | Итого по расценке
|  | ФОТ |  |  | 10: 33.37; 12: 481 | [5 empty] | ФОТ
| МДС81-33.2004 Прил.4 п.1.4 | НР Земляные работы, выполняемые по другим видам работ (подготовительным, сопутствующим, укрепительным) |  |  | 4: %; 5: 80; 7: 80; 10: 26.7; 12: 385 | [5 empty] | НР Земляные работы, выполняемые по другим видам работ (подготовительным, сопутствующим, укрепительным)
| Письмо №АП-5536/06 от 18.11.04 Прил.1 п.1.4 | СП Земляные работы, выполняемые по другим видам работ (подготовительным, сопутствующим, укрепительным) |  |  | 4: %; 5: 45; 7: 45; 10: 15.02; 12: 216 | [5 empty] | СП Земляные работы, выполняемые по другим видам работ (подготовительным, сопутствующим, укрепительным)
|  | Всего по позиции |  |  | 10: 102.51; 12: 1236 | [7 empty] | Всего по позиции
5 | ТССЦ-203-0513 | Щиты из досок толщиной 50 мм |  |  | м2 |  |  | 0,66 | 124 |  | 81.84 | 4.22 | 345 |  |  | Щиты из досок толщиной 50 мм
|  | Объем=3,3*0,2 | [14 empty] | Объем=3,3*0,2
6 | ТЕР23-01-001-01 | Устройство основания под трубопроводы: песчаного |  |  | 4: 10 м3 основания; 7: 0,6 |  |  | Устройство основания под трубопроводы: песчаного
|  | Объем=(1.5+4,5) / 10 | [14 empty] | Объем=(1.5+4,5) / 10
| 1 | ОТ |  |  | 8: 105.37; 10: 63.22; 11: 14.41; 12: 911 |  |  |  |  | ОТ
| 2 | ЭМ |  |  | 8: 39.04; 10: 23.42; 11: 7.88; 12: 185 |  |  |  |  | ЭМ
| 3 | в т.ч. ОТм |  |  | 8: 4.26; 10: 2.56; 11: 14.41; 12: 37 |  |  |  |  | в т.ч. ОТм
| 4 | М |  |  | 8: 1287; 10: 772.2; 11: 4.22; 12: 3259 |  |  |  |  | М
|  | ЗТ |  |  | 4: чел.-ч; 5: 10,2; 7: 6,12 | [5 empty] | ЗТ
|  | ЗТм |  |  | 4: чел.-ч; 5: 0,35; 7: 0,21 | [5 empty] | ЗТм
|  | Итого по расценке |  |  | 8: 1431.41; 10: 858.84 | [6 empty] | Итого по расценке
|  | ФОТ |  |  | 10: 65.78; 12: 948 | [5 empty] | ФОТ
| МДС81-33.2004 Прил.4 п.18 | НР Наружные сети водопровода, канализации, теплоснабжения, газопровода |  |  | 4: %; 5: 130; 7: 130; 10: 85.51; 12: 1232 | [5 empty] | НР Наружные сети водопровода, канализации, теплоснабжения, газопровода
| Письмо №АП-5536/06 от 18.11.04 Прил.1 п.18 | СП Наружные сети водопровода, канализации, теплоснабжения, газопровода |  |  | 4: %; 5: 89; 7: 89; 10: 58.54; 12: 844 | [5 empty] | СП Наружные сети водопровода, канализации, теплоснабжения, газопровода
|  | Всего по позиции |  |  | 10: 1002.89; 12: 6431 | [7 empty] | Всего по позиции
7 | ТЕР01-02-061-02 | Засыпка вручную траншей, пазух котлованов и ям, группа грунтов: 2 |  |  | 4: 100 м3 грунта; 7: 0,009 |  |  | Засыпка вручную траншей, пазух котлованов и ям, группа грунтов: 2
|  | Объем=0.9 / 100 | [14 empty] | Объем=0.9 / 100
| 1 | ОТ |  |  | 8: 921.46; 10: 8.29; 11: 14.41; 12: 119 |  |  |  |  | ОТ
|  | ЗТ |  |  | 4: чел.-ч; 5: 97,2; 7: 0,8748 | [5 empty] | ЗТ
|  | Итого по расценке |  |  | 8: 921.46; 10: 8.29 | [6 empty] | Итого по расценке
|  | ФОТ |  |  | 10: 8.29; 12: 119 | [5 empty] | ФОТ
| МДС81-33.2004 Прил.4 п.1.2 | НР Земляные работы, выполняемые ручным способом |  |  | 4: %; 5: 80; 7: 80; 10: 6.63; 12: 95 | [5 empty] | НР Земляные работы, выполняемые ручным способом
| Письмо №АП-5536/06 от 18.11.04 Прил.1 п.1.2 | СП Земляные работы, выполняемые ручным способом |  |  | 4: %; 5: 45; 7: 45; 10: 3.73; 12: 54 | [5 empty] | СП Земляные работы, выполняемые ручным способом
|  | Всего по позиции |  |  | 10: 18.65; 12: 268 | [7 empty] | Всего по позиции
8 | ТССЦ-408-0122 | Песок природный для строительных работ средний |  |  | м3 |  |  | 0,99 | 117 |  | 115.83 | 4.22 | 489 |  |  | Песок природный для строительных работ средний
|  | Объем=0.9*1.1 | [14 empty] | Объем=0.9*1.1
9 | ТЕР01-01-033-03 | Засыпка траншей и котлованов с перемещением грунта до 5 м бульдозерами мощностью: 59 кВт (80 л.с.), группа грунтов 3 |  |  | 4: 1000 м3 грунта; 7: 0,0601 |  |  | Засыпка траншей и котлованов с перемещением грунта до 5 м бульдозерами мощностью: 59 кВт (80 л.с.), группа грунтов 3
|  | Объем=60.1 / 1000 | [14 empty] | Объем=60.1 / 1000
| 2 | ЭМ |  |  | 8: 739.81; 10: 44.46; 11: 7.88; 12: 350 |  |  |  |  | ЭМ
| 3 | в т.ч. ОТм |  |  | 8: 145.25; 10: 8.73; 11: 14.41; 12: 126 |  |  |  |  | в т.ч. ОТм
|  | ЗТм |  |  | 4: чел.-ч; 5: 10,36; 7: 0,622636 | [5 empty] | ЗТм
|  | Итого по расценке |  |  | 8: 739.81; 10: 44.46 | [6 empty] | Итого по расценке
|  | ФОТ |  |  | 10: 8.73; 12: 126 | [5 empty] | ФОТ
| МДС81-33.2004 Прил.4 п.1.1 и Письмо №ВБ-338/02 от 08.02.08 | НР Земляные работы, выполняемые механизированным способом |  |  | 4: %; 5: 95; 7: 95; 10: 8.29; 12: 120 | [5 empty] | НР Земляные работы, выполняемые механизированным способом
| Письмо №АП-5536/06 от 18.11.04 Прил.1 п.1.1 | СП Земляные работы, выполняемые механизированным способом |  |  | 4: %; 5: 50; 7: 50; 10: 4.37; 12: 63 | [5 empty] | СП Земляные работы, выполняемые механизированным способом
|  | Всего по позиции |  |  | 10: 57.12; 12: 533 | [7 empty] | Всего по позиции
10 | ТЕР01-02-005-02 | Уплотнение грунта пневматическими трамбовками, группа грунтов: 3-4 |  |  | 4: 100 м3 уплотненного грунта; 7: 0,601 |  |  | Уплотнение грунта пневматическими трамбовками, группа грунтов: 3-4
|  | Объем=60.1 / 100 | [14 empty] | Объем=60.1 / 100
| 1 | ОТ |  |  | 8: 161.27; 10: 96.92; 11: 14.41; 12: 1397 |  |  |  |  | ОТ
| 2 | ЭМ |  |  | 8: 238.66; 10: 143.43; 11: 7.88; 12: 1130 |  |  |  |  | ЭМ
| 3 | в т.ч. ОТм |  |  | 8: 44.14; 10: 26.53; 11: 14.41; 12: 382 |  |  |  |  | в т.ч. ОТм
|  | ЗТ |  |  | 4: чел.-ч; 5: 14,96; 7: 8,99096 | [5 empty] | ЗТ
|  | ЗТм |  |  | 4: чел.-ч; 5: 3,63; 7: 2,18163 | [5 empty] | ЗТм
|  | Итого по расценке |  |  | 8: 399.93; 10: 240.35 | [6 empty] | Итого по расценке
|  | ФОТ |  |  | 10: 123.45; 12: 1779 | [5 empty] | ФОТ
| МДС81-33.2004 Прил.4 п.1.1 и Письмо №ВБ-338/02 от 08.02.08 | НР Земляные работы, выполняемые механизированным способом |  |  | 4: %; 5: 95; 7: 95; 10: 117.28; 12: 1690 | [5 empty] | НР Земляные работы, выполняемые механизированным способом
| Письмо №АП-5536/06 от 18.11.04 Прил.1 п.1.1 | СП Земляные работы, выполняемые механизированным способом |  |  | 4: %; 5: 50; 7: 50; 10: 61.73; 12: 890 | [5 empty] | СП Земляные работы, выполняемые механизированным способом
|  | Всего по позиции |  |  | 10: 419.36; 12: 5107 | [7 empty] | Всего по позиции
11 | ТЕР01-02-060-03 | Погрузка вручную неуплотненного грунта из штабелей и отвалов в транспортные средства, группа грунтов: 3 |  |  | 4: 100 м3; 7: 0,069 |  |  | Погрузка вручную неуплотненного грунта из штабелей и отвалов в транспортные средства, группа грунтов: 3
|  | Объем=6.9 / 100 | [14 empty] | Объем=6.9 / 100
| 1 | ОТ |  |  | 8: 790.92; 10: 54.57; 11: 14.41; 12: 786 |  |  |  |  | ОТ
|  | ЗТ |  |  | 4: чел.-ч; 5: 83,43; 7: 5,75667 | [5 empty] | ЗТ
|  | Итого по расценке |  |  | 8: 790.92; 10: 54.57 | [6 empty] | Итого по расценке
|  | ФОТ |  |  | 10: 54.57; 12: 786 | [5 empty] | ФОТ
| МДС81-33.2004 Прил.4 п.1.2 | НР Земляные работы, выполняемые ручным способом |  |  | 4: %; 5: 80; 7: 80; 10: 43.66; 12: 629 | [5 empty] | НР Земляные работы, выполняемые ручным способом
| Письмо №АП-5536/06 от 18.11.04 Прил.1 п.1.2 | СП Земляные работы, выполняемые ручным способом |  |  | 4: %; 5: 45; 7: 45; 10: 24.56; 12: 354 | [5 empty] | СП Земляные работы, выполняемые ручным способом
|  | Всего по позиции |  |  | 10: 122.79; 12: 1769 | [7 empty] | Всего по позиции
12 | ТССЦпг-03-21-01-042 | Перевозка грузов автомобилями-самосвалами грузоподъемностью 10 т, работающих вне карьера, на расстояние: до 42 км I класс груза |  |  | 1 т груза |  |  | 12,972 | 29.89 |  | 387.73 | 7.88 | 3055 |  |  | Перевозка грузов автомобилями-самосвалами грузоподъемностью 10 т, работающих вне карьера, на расстояние: до 42 км I класс груза
|  | Объем=6.9*1.88 | [14 empty] | Объем=6.9*1.88
13 | ТЕР01-01-016-02 | Работа на отвале, группа грунтов: 2-3 |  |  | 4: 1000 м3 грунта; 7: 0,0069 |  |  | Работа на отвале, группа грунтов: 2-3
|  | Объем=6.9 / 1000 | [14 empty] | Объем=6.9 / 1000
| 1 | ОТ |  |  | 8: 35.99; 10: 0.25; 11: 14.41; 12: 4 |  |  |  |  | ОТ
| 2 | ЭМ |  |  | 8: 357.63; 10: 2.47; 11: 7.88; 12: 19 |  |  |  |  | ЭМ
| 3 | в т.ч. ОТм |  |  | 8: 64.83; 10: 0.45; 11: 14.41; 12: 6 |  |  |  |  | в т.ч. ОТм
| 4 | М |  |  | 8: 4.88; 10: 0.03; 11: 4.22 |  |  |  |  | М
|  | ЗТ |  |  | 4: чел.-ч; 5: 3,65; 7: 0,025185 | [5 empty] | ЗТ
|  | ЗТм |  |  | 4: чел.-ч; 5: 3,97; 7: 0,027393 | [5 empty] | ЗТм
|  | Итого по расценке |  |  | 8: 398.5; 10: 2.75 | [6 empty] | Итого по расценке
|  | ФОТ |  |  | 10: 0.7; 12: 10 | [5 empty] | ФОТ
| МДС81-33.2004 Прил.4 п.1.1 и Письмо №ВБ-338/02 от 08.02.08 | НР Земляные работы, выполняемые механизированным способом |  |  | 4: %; 5: 95; 7: 95; 10: 0.67; 12: 10 | [5 empty] | НР Земляные работы, выполняемые механизированным способом
| Письмо №АП-5536/06 от 18.11.04 Прил.1 п.1.1 | СП Земляные работы, выполняемые механизированным способом |  |  | 4: %; 5: 50; 7: 50; 10: 0.35; 12: 5 | [5 empty] | СП Земляные работы, выполняемые механизированным способом
|  | Всего по позиции |  |  | 10: 3.77; 12: 38 | [7 empty] | Всего по позиции
Раздел 2. ПРОКЛАДКА СТАЛЬНЫХ УЧАСТКОВ ГАЗОПРОВОДА ВЫСОКОГО ДАВЛЕНИЯ | [14 empty] | Раздел 2. ПРОКЛАДКА СТАЛЬНЫХ УЧАСТКОВ ГАЗОПРОВОДА ВЫСОКОГО ДАВЛЕНИЯ
Подземная прокладка стальных участков газопровода высокого давления ф57х3,5; L = 19,7м | [22 empty] | Подземная прокладка стальных участков газопровода высокого давления ф57х3,5; L = 19,7м
14 | ТЕР24-02-030-01 | Укладка в траншею изолированных стальных газопроводов условным диаметром: до 50 мм |  |  | 4: 100 м трубопровода; 7: 0,197 |  |  | Укладка в траншею изолированных стальных газопроводов условным диаметром: до 50 мм
|  | Объем=19.7 / 100 | [14 empty] | Объем=19.7 / 100
| 1 | ОТ |  |  | 8: 227.93; 10: 44.9; 11: 14.41; 12: 647 |  |  |  |  | ОТ
| 2 | ЭМ |  |  | 8: 919.84; 10: 181.21; 11: 7.88; 12: 1428 |  |  |  |  | ЭМ
| 3 | в т.ч. ОТм |  |  | 8: 102.06; 10: 20.11; 11: 14.41; 12: 290 |  |  |  |  | в т.ч. ОТм
| 4 | М |  |  | 8: 5159.07; 10: 0.79; 11: 4.22; 12: 3 |  |  |  |  | М
|  | ЗТ |  |  | 4: чел.-ч; 5: 20,1; 7: 3,9597 | [5 empty] | ЗТ
|  | ЗТм |  |  | 4: чел.-ч; 5: 6,25; 7: 1,23125 | [5 empty] | ЗТм
|  | Итого по расценке |  |  | 8: 1151.8; 10: 226.9 | [6 empty] | Итого по расценке
|  | ФОТ |  |  | 10: 65.01; 12: 937 | [5 empty] | ФОТ
| МДС81-33.2004 Прил.4 п.18 | НР Наружные сети водопровода, канализации, теплоснабжения, газопровода |  |  | 4: %; 5: 130; 7: 130; 10: 84.51; 12: 1218 | [5 empty] | НР Наружные сети водопровода, канализации, теплоснабжения, газопровода
| Письмо №АП-5536/06 от 18.11.04 Прил.1 п.18 | СП Наружные сети водопровода, канализации, теплоснабжения, газопровода |  |  | 4: %; 5: 89; 7: 89; 10: 57.86; 12: 834 | [5 empty] | СП Наружные сети водопровода, канализации, теплоснабжения, газопровода
|  | Всего по позиции |  |  | 10: 369.27; 12: 4130 | [7 empty] | Всего по позиции
15 | ТССЦ-103-0139 | Трубы стальные электросварные прямошовные со снятой фаской из стали марок БСт2кп-БСт4кп и БСт2пс-БСт4пс наружный диаметр 57 мм, толщина стенки 3,5 мм |  |  | м |  |  | 19,897 | 30.2 |  | 600.89 | 4.22 | 2536 |  |  | Трубы стальные электросварные прямошовные со снятой фаской из стали марок БСт2кп-БСт4кп и БСт2пс-БСт4пс наружный диаметр 57 мм, толщина стенки 3,5 мм
|  | Объем=19,7*1,01 | [14 empty] | Объем=19,7*1,01
16 | ТЕР22-03-001-05 | Установка фасонных частей стальных сварных диаметром: 100-250 мм |  |  | 4: 1 т фасонных частей; 7: 0,0018 |  |  | Установка фасонных частей стальных сварных диаметром: 100-250 мм
|  | Объем=0,6*3/1000 | [14 empty] | Объем=0,6*3/1000
| 1 | ОТ |  |  | 8: 4960.28; 10: 8.93; 11: 14.41; 12: 129 |  |  |  |  | ОТ
| 2 | ЭМ |  |  | 8: 11806.75; 10: 21.25; 11: 7.88; 12: 167 |  |  |  |  | ЭМ
| 3 | в т.ч. ОТм |  |  | 8: 1684.6; 10: 3.03; 11: 14.41; 12: 44 |  |  |  |  | в т.ч. ОТм
| 4 | М |  |  | 8: 14919.4; 10: 1.73; 11: 4.22; 12: 7 |  |  |  |  | М
|  | ЗТ |  |  | 4: чел.-ч; 5: 353,8; 7: 0,63684 | [5 empty] | ЗТ
|  | ЗТм |  |  | 4: чел.-ч; 5: 103,16; 7: 0,185688 | [5 empty] | ЗТм
|  | Итого по расценке |  |  | 8: 17726.43; 10: 31.91 | [6 empty] | Итого по расценке
|  | ФОТ |  |  | 10: 11.96; 12: 173 | [5 empty] | ФОТ
| МДС81-33.2004 Прил.4 п.18 | НР Наружные сети водопровода, канализации, теплоснабжения, газопровода |  |  | 4: %; 5: 130; 7: 130; 10: 15.55; 12: 225 | [5 empty] | НР Наружные сети водопровода, канализации, теплоснабжения, газопровода
| Письмо №АП-5536/06 от 18.11.04 Прил.1 п.18 | СП Наружные сети водопровода, канализации, теплоснабжения, газопровода |  |  | 4: %; 5: 89; 7: 89; 10: 10.64; 12: 154 | [5 empty] | СП Наружные сети водопровода, канализации, теплоснабжения, газопровода
|  | Всего по позиции |  |  | 10: 58.1; 12: 682 | [7 empty] | Всего по позиции
17 | ТССЦ-507-1974 | Отводы 90 град. с радиусом кривизны R=1,5 Ду на Ру до 16 МПа (160 кгс/см2), диаметром условного прохода 50 мм, наружным диаметром 57 мм, толщиной стенки 4 мм |  |  | шт. |  |  | 3 | 22.8 |  | 68.4 | 4.22 | 289 |  |  | Отводы 90 град. с радиусом кривизны R=1,5 Ду на Ру до 16 МПа (160 кгс/см2), диаметром условного прохода 50 мм, наружным диаметром 57 мм, толщиной стенки 4 мм
18 | ТЕР24-02-021-01 | Изоляция комбинированным мастично-ленточным материалом типа ленты «Лиам» сварных стыков газопроводов условным диаметром: 50-200 мм |  |  | 4: 1 м2; 7: 3,58146 |  |  | Изоляция комбинированным мастично-ленточным материалом типа ленты «Лиам» сварных стыков газопроводов условным диаметром: 50-200 мм
|  | Объем=0,18*19,7*1,01 | [14 empty] | Объем=0,18*19,7*1,01
| 1 | ОТ |  |  | 8: 23.4; 10: 83.81; 11: 14.41; 12: 1208 |  |  |  |  | ОТ
| 2 | ЭМ |  |  | 8: 88.16; 10: 315.74; 11: 7.88; 12: 2488 |  |  |  |  | ЭМ
| 3 | в т.ч. ОТм |  |  | 8: 14.3; 10: 51.21; 11: 14.41; 12: 738 |  |  |  |  | в т.ч. ОТм
| 4 | М |  |  | 8: 180.68; 10: 647.1; 11: 4.22; 12: 2731 |  |  |  |  | М
|  | ЗТ |  |  | 4: чел.-ч; 5: 2,04; 7: 7,3061784 | [5 empty] | ЗТ
|  | ЗТм |  |  | 4: чел.-ч; 5: 1,02; 7: 3,6530892 | [5 empty] | ЗТм
|  | Итого по расценке |  |  | 8: 292.24; 10: 1046.65 | [6 empty] | Итого по расценке
|  | ФОТ |  |  | 10: 135.02; 12: 1946 | [5 empty] | ФОТ
| МДС81-33.2004 Прил.4 п.18 | НР Наружные сети водопровода, канализации, теплоснабжения, газопровода |  |  | 4: %; 5: 130; 7: 130; 10: 175.53; 12: 2530 | [5 empty] | НР Наружные сети водопровода, канализации, теплоснабжения, газопровода
| Письмо №АП-5536/06 от 18.11.04 Прил.1 п.18 | СП Наружные сети водопровода, канализации, теплоснабжения, газопровода |  |  | 4: %; 5: 89; 7: 89; 10: 120.17; 12: 1732 | [5 empty] | СП Наружные сети водопровода, канализации, теплоснабжения, газопровода
|  | Всего по позиции |  |  | 10: 1342.35; 12: 10689 | [7 empty] | Всего по позиции
Надземная прокладка стальных участков газопровода высокого давления ф57х3,5; L = 4,0м | [22 empty] | Надземная прокладка стальных участков газопровода высокого давления ф57х3,5; L = 4,0м
19 | ТЕР24-02-041-01 | Надземная прокладка стальных газопроводов на металлических опорах, условный диаметр газопровода: 50 мм |  |  | 4: 100 м газопровода; 7: 0,04 |  |  | Надземная прокладка стальных газопроводов на металлических опорах, условный диаметр газопровода: 50 мм
|  | Объем=4 / 100 | [14 empty] | Объем=4 / 100
| 1 | ОТ |  |  | 8: 232.58; 10: 9.3; 11: 14.41; 12: 134 |  |  |  |  | ОТ
| 2 | ЭМ |  |  | 8: 1591.9; 10: 63.53; 11: 7.88; 12: 501 |  |  |  |  | ЭМ
| 3 | в т.ч. ОТм |  |  | 8: 205.71; 10: 8.23; 11: 14.41; 12: 119 |  |  |  |  | в т.ч. ОТм
| 4 | М |  |  | 8: 200.73; 10: 1.76; 11: 4.22; 12: 7 |  |  |  |  | М
|  | ЗТ |  |  | 4: чел.-ч; 5: 20,51; 7: 0,8204 | [5 empty] | ЗТ
|  | ЗТм |  |  | 4: чел.-ч; 5: 11,96; 7: 0,4784 | [5 empty] | ЗТм
|  | Итого по расценке |  |  | 8: 1864.67; 10: 74.59 | [6 empty] | Итого по расценке
|  | ФОТ |  |  | 10: 17.53; 12: 253 | [5 empty] | ФОТ
| МДС81-33.2004 Прил.4 п.18 | НР Наружные сети водопровода, канализации, теплоснабжения, газопровода |  |  | 4: %; 5: 130; 7: 130; 10: 22.79; 12: 329 | [5 empty] | НР Наружные сети водопровода, канализации, теплоснабжения, газопровода
| Письмо №АП-5536/06 от 18.11.04 Прил.1 п.18 | СП Наружные сети водопровода, канализации, теплоснабжения, газопровода |  |  | 4: %; 5: 89; 7: 89; 10: 15.6; 12: 225 | [5 empty] | СП Наружные сети водопровода, канализации, теплоснабжения, газопровода
|  | Всего по позиции |  |  | 10: 112.98; 12: 1196 | [7 empty] | Всего по позиции
20 | ТССЦ-103-0139 | Трубы стальные электросварные прямошовные со снятой фаской из стали марок БСт2кп-БСт4кп и БСт2пс-БСт4пс наружный диаметр 57 мм, толщина стенки 3,5 мм |  |  | м |  |  | 4,04 | 30.2 |  | 122.01 | 4.22 | 515 |  |  | Трубы стальные электросварные прямошовные со снятой фаской из стали марок БСт2кп-БСт4кп и БСт2пс-БСт4пс наружный диаметр 57 мм, толщина стенки 3,5 мм
21 | ТЕР22-03-001-05 | Установка фасонных частей стальных сварных диаметром: 100-250 мм |  |  | 4: 1 т фасонных частей; 7: 0,0018 |  |  | Установка фасонных частей стальных сварных диаметром: 100-250 мм
|  | Объем=0,6*3/1000 | [14 empty] | Объем=0,6*3/1000
| 1 | ОТ |  |  | 8: 4960.28; 10: 8.93; 11: 14.41; 12: 129 |  |  |  |  | ОТ
| 2 | ЭМ |  |  | 8: 11806.75; 10: 21.25; 11: 7.88; 12: 167 |  |  |  |  | ЭМ
| 3 | в т.ч. ОТм |  |  | 8: 1684.6; 10: 3.03; 11: 14.41; 12: 44 |  |  |  |  | в т.ч. ОТм
| 4 | М |  |  | 8: 14919.4; 10: 1.73; 11: 4.22; 12: 7 |  |  |  |  | М
|  | ЗТ |  |  | 4: чел.-ч; 5: 353,8; 7: 0,63684 | [5 empty] | ЗТ
|  | ЗТм |  |  | 4: чел.-ч; 5: 103,16; 7: 0,185688 | [5 empty] | ЗТм
|  | Итого по расценке |  |  | 8: 17726.43; 10: 31.91 | [6 empty] | Итого по расценке
|  | ФОТ |  |  | 10: 11.96; 12: 173 | [5 empty] | ФОТ
| МДС81-33.2004 Прил.4 п.18 | НР Наружные сети водопровода, канализации, теплоснабжения, газопровода |  |  | 4: %; 5: 130; 7: 130; 10: 15.55; 12: 225 | [5 empty] | НР Наружные сети водопровода, канализации, теплоснабжения, газопровода
| Письмо №АП-5536/06 от 18.11.04 Прил.1 п.18 | СП Наружные сети водопровода, канализации, теплоснабжения, газопровода |  |  | 4: %; 5: 89; 7: 89; 10: 10.64; 12: 154 | [5 empty] | СП Наружные сети водопровода, канализации, теплоснабжения, газопровода
|  | Всего по позиции |  |  | 10: 58.1; 12: 682 | [7 empty] | Всего по позиции
22 | ТССЦ-507-1974 | Отводы 90 град. с радиусом кривизны R=1,5 Ду на Ру до 16 МПа (160 кгс/см2), диаметром условного прохода 50 мм, наружным диаметром 57 мм, толщиной стенки 4 мм |  |  | шт. |  |  | 3 | 22.8 |  | 68.4 | 4.22 | 289 |  |  | Отводы 90 град. с радиусом кривизны R=1,5 Ду на Ру до 16 МПа (160 кгс/см2), диаметром условного прохода 50 мм, наружным диаметром 57 мм, толщиной стенки 4 мм
23 | ТЕР13-03-002-04 | Огрунтовка металлических поверхностей за один раз: грунтовкой ГФ-021 |  |  | 4: 100 м2 окрашиваемой поверхности; 7: 0,007272 |  |  | Огрунтовка металлических поверхностей за один раз: грунтовкой ГФ-021
|  | Объем=(0,18*4,04) / 100 | [14 empty] | Объем=(0,18*4,04) / 100
| ОП п.1.13.7 | При нанесении лакокрасочных материалов ручным способом ОЗП=1,1; ТЗ=1,1 | [19 empty] | При нанесении лакокрасочных материалов ручным способом ОЗП=1,1; ТЗ=1,1
|  | в два слоя ПЗ=2 (ОЗП=2; ЭМ=2 к расх.; ЗПМ=2; МАТ=2 к расх.; ТЗ=2; ТЗМ=2) | [19 empty] | в два слоя ПЗ=2 (ОЗП=2; ЭМ=2 к расх.; ЗПМ=2; МАТ=2 к расх.; ТЗ=2; ТЗМ=2)
| 1 | ОТ |  |  | 8: 71.47; 9: 2,2; 10: 1.14; 11: 14.41; 12: 16 |  |  |  |  | ОТ
| 2 | ЭМ |  |  | 8: 10.15; 9: 2; 10: 0.15; 11: 7.88; 12: 1 |  |  |  |  | ЭМ
| 3 | в т.ч. ОТм |  |  | 8: 0.12; 9: 2; 10: 0; 11: 14.41 |  |  |  |  | в т.ч. ОТм
| 4 | М |  |  | 8: 250.36; 9: 2; 10: 3.64; 11: 4.22; 12: 15 |  |  |  |  | М
|  | ЗТ |  |  | 4: чел.-ч; 5: 5,31; 6: 2,2; 7: 0,0849515 | [5 empty] | ЗТ
|  | ЗТм |  |  | 4: чел.-ч; 5: 0,01; 6: 2; 7: 0,0001454 | [5 empty] | ЗТм
|  | Итого по расценке |  |  | 8: 331.98; 10: 4.93 | [6 empty] | Итого по расценке
|  | ФОТ |  |  | 10: 1.14; 12: 16 | [5 empty] | ФОТ
| МДС81-33.2004 Прил.4 п.13 | НР Защита строительных конструкций и оборудования от коррозии |  |  | 4: %; 5: 90; 7: 90; 10: 1.03; 12: 14 | [5 empty] | НР Защита строительных конструкций и оборудования от коррозии
| Письмо №АП-5536/06 от 18.11.04 Прил.1 п.13 | СП Защита строительных конструкций и оборудования от коррозии |  |  | 4: %; 5: 70; 7: 70; 10: 0.8; 12: 11 | [5 empty] | СП Защита строительных конструкций и оборудования от коррозии
|  | Всего по позиции |  |  | 10: 6.76; 12: 57 | [7 empty] | Всего по позиции
24 | ТЕР13-03-004-26 | Окраска металлических огрунтованных поверхностей: эмалью ПФ-115 |  |  | 4: 100 м2 окрашиваемой поверхности; 7: 0,007272 |  |  | Окраска металлических огрунтованных поверхностей: эмалью ПФ-115
|  | Объем=(0,18*4,04) / 100 | [14 empty] | Объем=(0,18*4,04) / 100
| ОП п.1.13.7 | При нанесении лакокрасочных материалов ручным способом ОЗП=1,1; ТЗ=1,1 | [19 empty] | При нанесении лакокрасочных материалов ручным способом ОЗП=1,1; ТЗ=1,1
|  | в два слоя ПЗ=2 (ОЗП=2; ЭМ=2 к расх.; ЗПМ=2; МАТ=2 к расх.; ТЗ=2; ТЗМ=2) | [19 empty] | в два слоя ПЗ=2 (ОЗП=2; ЭМ=2 к расх.; ЗПМ=2; МАТ=2 к расх.; ТЗ=2; ТЗМ=2)
| 1 | ОТ |  |  | 8: 43.93; 9: 2,2; 10: 0.7; 11: 14.41; 12: 10 |  |  |  |  | ОТ
| 2 | ЭМ |  |  | 8: 6.8; 9: 2; 10: 0.1; 11: 7.88; 12: 1 |  |  |  |  | ЭМ
| 3 | в т.ч. ОТм |  |  | 8: 0.12; 9: 2; 10: 0; 11: 14.41 |  |  |  |  | в т.ч. ОТм
| 4 | М |  |  | 8: 388.48; 9: 2; 10: 5.65; 11: 4.22; 12: 24 |  |  |  |  | М
|  | ЗТ |  |  | 4: чел.-ч; 5: 3,83; 6: 2,2; 7: 0,0612739 | [5 empty] | ЗТ
|  | ЗТм |  |  | 4: чел.-ч; 5: 0,01; 6: 2; 7: 0,0001454 | [5 empty] | ЗТм
|  | Итого по расценке |  |  | 8: 439.21; 10: 6.45 | [6 empty] | Итого по расценке
|  | ФОТ |  |  | 10: 0.7; 12: 10 | [5 empty] | ФОТ
| МДС81-33.2004 Прил.4 п.13 | НР Защита строительных конструкций и оборудования от коррозии |  |  | 4: %; 5: 90; 7: 90; 10: 0.63; 12: 9 | [5 empty] | НР Защита строительных конструкций и оборудования от коррозии
| Письмо №АП-5536/06 от 18.11.04 Прил.1 п.13 | СП Защита строительных конструкций и оборудования от коррозии |  |  | 4: %; 5: 70; 7: 70; 10: 0.49; 12: 7 | [5 empty] | СП Защита строительных конструкций и оборудования от коррозии
|  | Всего по позиции |  |  | 10: 7.57; 12: 51 | [7 empty] | Всего по позиции
25 | ТЕР22-03-014-01 | Приварка фланцев к стальным трубопроводам диаметром: 50 мм |  |  | 4: 1 фланец; 7: 2 |  |  | Приварка фланцев к стальным трубопроводам диаметром: 50 мм
| 1 | ОТ |  |  | 8: 5.19; 10: 10.38; 11: 14.41; 12: 150 |  |  |  |  | ОТ
| 2 | ЭМ |  |  | 8: 28.07; 10: 56.14; 11: 7.88; 12: 442 |  |  |  |  | ЭМ
| 3 | в т.ч. ОТм |  |  | 8: 4.08; 10: 8.16; 11: 14.41; 12: 118 |  |  |  |  | в т.ч. ОТм
| 4 | М |  |  | 8: 44.95; 10: 2.3; 11: 4.22; 12: 10 |  |  |  |  | М
|  | ЗТ |  |  | 4: чел.-ч; 5: 0,37; 7: 0,74 | [5 empty] | ЗТ
|  | ЗТм |  |  | 4: чел.-ч; 5: 0,25; 7: 0,5 | [5 empty] | ЗТм
|  | Итого по расценке |  |  | 8: 34.41; 10: 68.82 | [6 empty] | Итого по расценке
|  | ФОТ |  |  | 10: 18.54; 12: 268 | [5 empty] | ФОТ
| МДС81-33.2004 Прил.4 п.18 | НР Наружные сети водопровода, канализации, теплоснабжения, газопровода |  |  | 4: %; 5: 130; 7: 130; 10: 24.1; 12: 348 | [5 empty] | НР Наружные сети водопровода, канализации, теплоснабжения, газопровода
| Письмо №АП-5536/06 от 18.11.04 Прил.1 п.18 | СП Наружные сети водопровода, канализации, теплоснабжения, газопровода |  |  | 4: %; 5: 89; 7: 89; 10: 16.5; 12: 239 | [5 empty] | СП Наружные сети водопровода, канализации, теплоснабжения, газопровода
|  | Всего по позиции |  |  | 10: 109.42; 12: 1189 | [7 empty] | Всего по позиции
26 | ТЦ_23.8.03.07_74_7449132982_01.03.2021_02 | Соединения изолирующие фланцевые на условное давление 1,2 мПа для труб диаметром до 50 мм |  |  | компл. |  |  | 1 | 2349.76 |  | 556.87 | 4.22 | 2350 |  |  | Соединения изолирующие фланцевые на условное давление 1,2 мПа для труб диаметром до 50 мм
|  | Цена=2685,44/1,2*1,05 | [21 empty] | Цена=2685,44/1,2*1,05
Устройство футляра Ф108х4.0мм на выходе газопровода DN 50 мм из земли, - 3 шт. | [22 empty] | Устройство футляра Ф108х4.0мм на выходе газопровода DN 50 мм из земли, - 3 шт.
27 | ТЕР22-01-011-03 | Укладка стальных водопроводных труб диаметром: 100 мм |  |  | 4: 1 км трубопровода; 7: 0,0018 |  |  | Укладка стальных водопроводных труб диаметром: 100 мм
|  | Объем=0,6*3/1000 | [14 empty] | Объем=0,6*3/1000
| 1 | ОТ |  |  | 8: 4620.77; 10: 8.32; 11: 14.41; 12: 120 |  |  |  |  | ОТ
| 2 | ЭМ |  |  | 8: 3798.6; 10: 1.07; 11: 7.88; 12: 8 |  |  |  |  | ЭМ
| 3 | в т.ч. ОТм |  |  | 8: 644.89; 10: 0.35; 11: 14.41; 12: 5 |  |  |  |  | в т.ч. ОТм
| 4 | М |  |  | 8: 688.91; 10: 0; 11: 4.22 |  |  |  |  | М
|  | ЗТ |  |  | 4: чел.-ч; 5: 353; 7: 0,6354 | [5 empty] | ЗТ
|  | ЗТм |  |  | 4: чел.-ч; 5: 41,26; 7: 0,074268 | [5 empty] | ЗТм
|  | Итого по расценке |  |  | 8: 5212.51; 10: 9.39 | [6 empty] | Итого по расценке
|  | ФОТ |  |  | 10: 8.67; 12: 125 | [5 empty] | ФОТ
| МДС81-33.2004 Прил.4 п.18 | НР Наружные сети водопровода, канализации, теплоснабжения, газопровода |  |  | 4: %; 5: 130; 7: 130; 10: 11.27; 12: 163 | [5 empty] | НР Наружные сети водопровода, канализации, теплоснабжения, газопровода
| Письмо №АП-5536/06 от 18.11.04 Прил.1 п.18 | СП Наружные сети водопровода, канализации, теплоснабжения, газопровода |  |  | 4: %; 5: 89; 7: 89; 10: 7.72; 12: 111 | [5 empty] | СП Наружные сети водопровода, канализации, теплоснабжения, газопровода
|  | Всего по позиции |  |  | 10: 28.38; 12: 402 | [7 empty] | Всего по позиции
28 | ТССЦ-103-0161 | Трубы стальные электросварные прямошовные со снятой фаской из стали марок БСт2кп-БСт4кп и БСт2пс-БСт4пс наружный диаметр 108 мм, толщина стенки 4 мм |  |  | м |  |  | 1,8 | 67.3 |  | 121.14 | 4.22 | 511 |  |  | Трубы стальные электросварные прямошовные со снятой фаской из стали марок БСт2кп-БСт4кп и БСт2пс-БСт4пс наружный диаметр 108 мм, толщина стенки 4 мм
|  | Объем=0,6*3 | [14 empty] | Объем=0,6*3
29 | ТЕР22-05-003-01 | Протаскивание в футляр стальных труб диаметром: 100 мм |  |  | 4: 100 м трубы, уложенной в футляр; 7: 0,018 |  |  | Протаскивание в футляр стальных труб диаметром: 100 мм
|  | Объем=(0,6*3) / 100 | [14 empty] | Объем=(0,6*3) / 100
| 1 | ОТ |  |  | 8: 1026.3; 10: 18.47; 11: 14.41; 12: 266 |  |  |  |  | ОТ
| 2 | ЭМ |  |  | 8: 45.19; 10: 0.81; 11: 7.88; 12: 6 |  |  |  |  | ЭМ
| 4 | М |  |  | 8: 1111.06; 10: 20; 11: 4.22; 12: 84 |  |  |  |  | М
|  | ЗТ |  |  | 4: чел.-ч; 5: 84,4; 7: 1,5192 | [5 empty] | ЗТ
|  | Итого по расценке |  |  | 8: 2182.55; 10: 39.28 | [6 empty] | Итого по расценке
|  | ФОТ |  |  | 10: 18.47; 12: 266 | [5 empty] | ФОТ
| МДС81-33.2004 Прил.4 п.18 | НР Наружные сети водопровода, канализации, теплоснабжения, газопровода |  |  | 4: %; 5: 130; 7: 130; 10: 24.01; 12: 346 | [5 empty] | НР Наружные сети водопровода, канализации, теплоснабжения, газопровода
| Письмо №АП-5536/06 от 18.11.04 Прил.1 п.18 | СП Наружные сети водопровода, канализации, теплоснабжения, газопровода |  |  | 4: %; 5: 89; 7: 89; 10: 16.44; 12: 237 | [5 empty] | СП Наружные сети водопровода, канализации, теплоснабжения, газопровода
|  | Всего по позиции |  |  | 10: 79.73; 12: 939 | [7 empty] | Всего по позиции
30 | ТЕР24-02-021-01 | Изоляция комбинированным мастично-ленточным материалом типа ленты «Лиам» сварных стыков газопроводов условным диаметром: 50-200 мм |  |  | 4: 1 м2; 7: 0,612 |  |  | Изоляция комбинированным мастично-ленточным материалом типа ленты «Лиам» сварных стыков газопроводов условным диаметром: 50-200 мм
|  | Объем=0,34*0,6*3 | [14 empty] | Объем=0,34*0,6*3
| 1 | ОТ |  |  | 8: 23.4; 10: 14.32; 11: 14.41; 12: 206 |  |  |  |  | ОТ
| 2 | ЭМ |  |  | 8: 88.16; 10: 53.95; 11: 7.88; 12: 425 |  |  |  |  | ЭМ
| 3 | в т.ч. ОТм |  |  | 8: 14.3; 10: 8.75; 11: 14.41; 12: 126 |  |  |  |  | в т.ч. ОТм
| 4 | М |  |  | 8: 180.68; 10: 110.58; 11: 4.22; 12: 467 |  |  |  |  | М
|  | ЗТ |  |  | 4: чел.-ч; 5: 2,04; 7: 1,24848 | [5 empty] | ЗТ
|  | ЗТм |  |  | 4: чел.-ч; 5: 1,02; 7: 0,62424 | [5 empty] | ЗТм
|  | Итого по расценке |  |  | 8: 292.24; 10: 178.85 | [6 empty] | Итого по расценке
|  | ФОТ |  |  | 10: 23.07; 12: 332 | [5 empty] | ФОТ
| МДС81-33.2004 Прил.4 п.18 | НР Наружные сети водопровода, канализации, теплоснабжения, газопровода |  |  | 4: %; 5: 130; 7: 130; 10: 29.99; 12: 432 | [5 empty] | НР Наружные сети водопровода, канализации, теплоснабжения, газопровода
| Письмо №АП-5536/06 от 18.11.04 Прил.1 п.18 | СП Наружные сети водопровода, канализации, теплоснабжения, газопровода |  |  | 4: %; 5: 89; 7: 89; 10: 20.53; 12: 295 | [5 empty] | СП Наружные сети водопровода, канализации, теплоснабжения, газопровода
|  | Всего по позиции |  |  | 10: 229.37; 12: 1825 | [7 empty] | Всего по позиции
31 | ТЕР22-05-004-01 | Заделка битумом и прядью концов футляра диаметром: 400 мм |  |  | 4: 1 футляр; 7: 3 |  |  | Заделка битумом и прядью концов футляра диаметром: 400 мм
|  | ПЗ=0,25 (ОЗП=0,25; ЭМ=0,25 к расх.; ЗПМ=0,25; МАТ=0,25 к расх.; ТЗ=0,25; ТЗМ=0,25) | [19 empty] | ПЗ=0,25 (ОЗП=0,25; ЭМ=0,25 к расх.; ЗПМ=0,25; МАТ=0,25 к расх.; ТЗ=0,25; ТЗМ=0,25)
| 1 | ОТ |  |  | 8: 32.77; 9: 0,25; 10: 24.58; 11: 14.41; 12: 354 |  |  |  |  | ОТ
| 2 | ЭМ |  |  | 8: 57.48; 9: 0,25; 10: 43.11; 11: 7.88; 12: 340 |  |  |  |  | ЭМ
| 4 | М |  |  | 8: 159.56; 9: 0,25; 10: 119.67; 11: 4.22; 12: 505 |  |  |  |  | М
|  | ЗТ |  |  | 4: чел.-ч; 5: 2,89; 6: 0,25; 7: 2,1675 | [5 empty] | ЗТ
|  | Итого по расценке |  |  | 8: 249.81; 10: 187.36 | [6 empty] | Итого по расценке
|  | ФОТ |  |  | 10: 24.58; 12: 354 | [5 empty] | ФОТ
| МДС81-33.2004 Прил.4 п.18 | НР Наружные сети водопровода, канализации, теплоснабжения, газопровода |  |  | 4: %; 5: 130; 7: 130; 10: 31.95; 12: 460 | [5 empty] | НР Наружные сети водопровода, канализации, теплоснабжения, газопровода
| Письмо №АП-5536/06 от 18.11.04 Прил.1 п.18 | СП Наружные сети водопровода, канализации, теплоснабжения, газопровода |  |  | 4: %; 5: 89; 7: 89; 10: 21.88; 12: 315 | [5 empty] | СП Наружные сети водопровода, канализации, теплоснабжения, газопровода
|  | Всего по позиции |  |  | 10: 241.19; 12: 1974 | [7 empty] | Всего по позиции
Установка опозновательных столбов и табличек- указателей | [22 empty] | Установка опозновательных столбов и табличек- указателей
32 | ТЕР27-09-004-01 | Установка столбиков сигнальных: железобетонных |  |  | 4: 100 шт.; 7: 0,05 |  |  | Установка столбиков сигнальных: железобетонных
|  | Объем=5 / 100 | [14 empty] | Объем=5 / 100
| 1 | ОТ |  |  | 8: 759.42; 10: 37.97; 11: 14.41; 12: 547 |  |  |  |  | ОТ
| 2 | ЭМ |  |  | 8: 3046.09; 10: 152.3; 11: 7.88; 12: 1200 |  |  |  |  | ЭМ
| 3 | в т.ч. ОТм |  |  | 8: 349.22; 10: 17.46; 11: 14.41; 12: 252 |  |  |  |  | в т.ч. ОТм
| 4 | М |  |  | 8: 1010.46; 10: 50.52; 11: 4.22; 12: 213 |  |  |  |  | М
|  | ЗТ |  |  | 4: чел.-ч; 5: 71,04; 7: 3,552 | [5 empty] | ЗТ
|  | ЗТм |  |  | 4: чел.-ч; 5: 22,53; 7: 1,1265 | [5 empty] | ЗТм
|  | Итого по расценке |  |  | 8: 4815.97; 10: 240.79 | [6 empty] | Итого по расценке
|  | ФОТ |  |  | 10: 55.43; 12: 799 | [5 empty] | ФОТ
| МДС81-33.2004 Прил.4 п.21 | НР Автомобильные дороги |  |  | 4: %; 5: 142; 7: 142; 10: 78.71; 12: 1135 | [5 empty] | НР Автомобильные дороги
| Письмо №АП-5536/06 от 18.11.04 Прил.1 п.21 | СП Автомобильные дороги |  |  | 4: %; 5: 95; 7: 95; 10: 52.66; 12: 759 | [5 empty] | СП Автомобильные дороги
|  | Всего по позиции |  |  | 10: 372.16; 12: 3854 | [7 empty] | Всего по позиции
33 | ТССЦ-401-0023 | Бетон тяжелый, крупность заполнителя более 40 мм, класс В7,5 (М 100) |  |  | м3 |  |  | 0,35 | 538 |  | 188.3 | 4.22 | 795 |  |  | Бетон тяжелый, крупность заполнителя более 40 мм, класс В7,5 (М 100)
|  | Объем=0,07*5 | [14 empty] | Объем=0,07*5
34 | ТССЦ-403-1220 | Столбы оград 2С 24в /бетон В15 (М200), объем 0,05 м3, расход ар-ры 8,2 кг/ (серия 3.017-3) |  |  | шт. |  |  | 5 | 169.39 |  | 846.95 | 4.22 | 3574 |  |  | Столбы оград 2С 24в /бетон В15 (М200), объем 0,05 м3, расход ар-ры 8,2 кг/ (серия 3.017-3)
35 | ТЕР27-09-012-01 | Установка табличек |  |  | 4: 100 знаков; 7: 0,28 |  |  | Установка табличек
|  | Объем=28 / 100 | [14 empty] | Объем=28 / 100
| 1 | ОТ |  |  | 8: 743.82; 10: 208.27; 11: 14.41; 12: 3001 |  |  |  |  | ОТ
| 4 | М |  |  | 8: 489.12; 10: 0; 11: 4.22 |  |  |  |  | М
|  | ЗТ |  |  | 4: чел.-ч; 5: 69; 7: 19,32 | [5 empty] | ЗТ
|  | Итого по расценке |  |  | 8: 743.82; 10: 208.27 | [6 empty] | Итого по расценке
|  | ФОТ |  |  | 10: 208.27; 12: 3001 | [5 empty] | ФОТ
| МДС81-33.2004 Прил.4 п.21 | НР Автомобильные дороги |  |  | 4: %; 5: 142; 7: 142; 10: 295.74; 12: 4261 | [5 empty] | НР Автомобильные дороги
| Письмо №АП-5536/06 от 18.11.04 Прил.1 п.21 | СП Автомобильные дороги |  |  | 4: %; 5: 95; 7: 95; 10: 197.86; 12: 2851 | [5 empty] | СП Автомобильные дороги
|  | Всего по позиции |  |  | 10: 701.87; 12: 10113 | [7 empty] | Всего по позиции
36 | ТССЦ-101-4306 | Табличка указатель |  |  | шт. |  |  | 28 | 99.9 |  | 2797.2 | 4.22 | 11804 |  |  | Табличка указатель
37 | ТССЦ-101-3911 | Дюбели для пристрелки стальные |  |  | 10 шт. |  |  | 11,2 | 6.74 |  | 75.49 | 4.22 | 319 |  |  | Дюбели для пристрелки стальные
|  | Объем=(28*4) / 10 | [14 empty] | Объем=(28*4) / 10
Раздел 3. УСТАНОВКА ОГРАЖДЕНИЯ ИЗ СЕТЧАТЫХ ПАНЕЛЕЙ | [14 empty] | Раздел 3. УСТАНОВКА ОГРАЖДЕНИЯ ИЗ СЕТЧАТЫХ ПАНЕЛЕЙ
Узел 2 лист 29 (1,5х1,5м) кран Dn 50мм = 1 шт | [22 empty] | Узел 2 лист 29 (1,5х1,5м) кран Dn 50мм = 1 шт
38 | ТЕР01-02-031-04 | Бурение ям глубиной до 2 м бурильно-крановыми машинами: на автомобиле, группа грунтов 2 |  |  | 4: 100 ям; 7: 0,05 |  |  | Бурение ям глубиной до 2 м бурильно-крановыми машинами: на автомобиле, группа грунтов 2
|  | Объем=5 / 100 | [14 empty] | Объем=5 / 100
| 1 | ОТ |  |  | 8: 149.87; 10: 7.49; 11: 14.41; 12: 108 |  |  |  |  | ОТ
| 2 | ЭМ |  |  | 8: 2276.31; 10: 113.82; 11: 7.88; 12: 897 |  |  |  |  | ЭМ
| 3 | в т.ч. ОТм |  |  | 8: 232.59; 10: 11.63; 11: 14.41; 12: 168 |  |  |  |  | в т.ч. ОТм
|  | ЗТ |  |  | 4: чел.-ч; 5: 15,2; 7: 0,76 | [5 empty] | ЗТ
|  | ЗТм |  |  | 4: чел.-ч; 5: 16,59; 7: 0,8295 | [5 empty] | ЗТм
|  | Итого по расценке |  |  | 8: 2426.18; 10: 121.31 | [6 empty] | Итого по расценке
|  | ФОТ |  |  | 10: 19.12; 12: 276 | [5 empty] | ФОТ
| МДС81-33.2004 Прил.4 п.1.4 | НР Земляные работы, выполняемые по другим видам работ (подготовительным, сопутствующим, укрепительным) |  |  | 4: %; 5: 80; 7: 80; 10: 15.3; 12: 221 | [5 empty] | НР Земляные работы, выполняемые по другим видам работ (подготовительным, сопутствующим, укрепительным)
| Письмо №АП-5536/06 от 18.11.04 Прил.1 п.1.4 | СП Земляные работы, выполняемые по другим видам работ (подготовительным, сопутствующим, укрепительным) |  |  | 4: %; 5: 45; 7: 45; 10: 8.6; 12: 124 | [5 empty] | СП Земляные работы, выполняемые по другим видам работ (подготовительным, сопутствующим, укрепительным)
|  | Всего по позиции |  |  | 10: 145.21; 12: 1350 | [7 empty] | Всего по позиции
39 | ТЕР06-01-001-13 | Устройство фундаментов-столбов: бетонных |  |  | 4: 100 м3 бетона, бутобетона и железобетона в деле; 7: 0,0025 |  |  | Устройство фундаментов-столбов: бетонных
|  | Объем=(5*0,05) / 100 | [14 empty] | Объем=(5*0,05) / 100
| 1 | ОТ |  |  | 8: 6449.24; 10: 16.12; 11: 14.41; 12: 232 |  |  |  |  | ОТ
| 2 | ЭМ |  |  | 8: 1934.99; 10: 4.84; 11: 7.88; 12: 38 |  |  |  |  | ЭМ
| 3 | в т.ч. ОТм |  |  | 8: 302.95; 10: 0.76; 11: 14.41; 12: 11 |  |  |  |  | в т.ч. ОТм
| 4 | М |  |  | 8: 6374.53; 10: 15.94; 11: 4.22; 12: 67 |  |  |  |  | М
|  | ЗТ |  |  | 4: чел.-ч; 5: 598,26; 7: 1,49565 | [5 empty] | ЗТ
|  | ЗТм |  |  | 4: чел.-ч; 5: 18,62; 7: 0,04655 | [5 empty] | ЗТм
|  | Итого по расценке |  |  | 8: 14758.76; 10: 36.9 | [6 empty] | Итого по расценке
|  | ФОТ |  |  | 10: 16.88; 12: 243 | [5 empty] | ФОТ
| МДС81-33.2004 Прил.4 п.6.1 и Письмо №ВБ-338/02 от 08.02.08 | НР Бетонные и железобетонные монолитные конструкции в промышленном строительстве |  |  | 4: %; 5: 105; 7: 105; 10: 17.72; 12: 255 | [5 empty] | НР Бетонные и железобетонные монолитные конструкции в промышленном строительстве
| Письмо №АП-5536/06 от 18.11.04 Прил.1 п.6.1 | СП Бетонные и железобетонные монолитные конструкции в промышленном строительстве |  |  | 4: %; 5: 65; 7: 65; 10: 10.97; 12: 158 | [5 empty] | СП Бетонные и железобетонные монолитные конструкции в промышленном строительстве
|  | Всего по позиции |  |  | 10: 65.59; 12: 750 | [7 empty] | Всего по позиции
40 | ТССЦ-401-0103 | Бетон дорожный, класс В7,5 (М100) |  |  | м3 |  |  | 0,255 | 568 |  | 144.84 | 4.22 | 611 |  |  | Бетон дорожный, класс В7,5 (М100)
41 | ТЕР09-08-001-01 | Установка металлических столбов высотой до 4 м: с погружением в бетонное основание |  |  | 4: 100 столбов; 7: 0,05 |  |  | Установка металлических столбов высотой до 4 м: с погружением в бетонное основание
|  | Объем=5 / 100 | [14 empty] | Объем=5 / 100
| 1 | ОТ |  |  | 8: 384.2; 10: 19.21; 11: 14.41; 12: 277 |  |  |  |  | ОТ
| 2 | ЭМ |  |  | 8: 3216.64; 10: 4.18; 11: 7.88; 12: 33 |  |  |  |  | ЭМ
| 3 | в т.ч. ОТм |  |  | 8: 328.52; 10: -0.01; 11: 14.41 |  |  |  |  | в т.ч. ОТм
| 4 | М |  |  | 8: 250.99; 10: 0; 11: 4.22 |  |  |  |  | М
|  | ЗТ |  |  | 4: чел.-ч; 5: 35,64; 7: 1,782 | [5 empty] | ЗТ
|  | ЗТм |  |  | 4: чел.-ч; 5: 21,67; 7: 1,0835 | [5 empty] | ЗТм
|  | Итого по расценке |  |  | 8: 467.79; 10: 23.39 | [6 empty] | Итого по расценке
|  | ФОТ |  |  | 10: 19.2; 12: 277 | [5 empty] | ФОТ
| МДС81-33.2004 Прил.4 п.9 | НР Строительные металлические конструкции |  |  | 4: %; 5: 90; 7: 90; 10: 17.28; 12: 249 | [5 empty] | НР Строительные металлические конструкции
| Письмо №АП-5536/06 от 18.11.04 Прил.1 п.9 | СП Строительные металлические конструкции |  |  | 4: %; 5: 85; 7: 85; 10: 16.32; 12: 235 | [5 empty] | СП Строительные металлические конструкции
|  | Всего по позиции |  |  | 10: 56.99; 12: 794 | [7 empty] | Всего по позиции
42 | ТССЦ-201-0813 | Опоры стальные |  |  | т |  |  | 0,0532 | 12870 |  | 684.68 | 4.22 | 2889 |  |  | Опоры стальные
43 | ТЕРм38-01-006-07 | Изготовление в построечных условиях круга Ø 65мм из Листа Б-ПН-4 ГОСТ 19904-90 Ст3 сп4 ГОСТ 14637-89* |  |  | 4: 1 т конструкций; 7: 0,00615 |  |  | Изготовление в построечных условиях круга Ø 65мм из Листа Б-ПН-4 ГОСТ 19904-90 Ст3 сп4 ГОСТ 14637-89*
|  | Объем=1,23*5/1000 | [14 empty] | Объем=1,23*5/1000
| 1 | ОТ |  |  | 8: 2306.66; 10: 14.19; 11: 14.41; 12: 204 |  |  |  |  | ОТ
| 2 | ЭМ |  |  | 8: 3049.56; 10: 18.75; 11: 7.88; 12: 148 |  |  |  |  | ЭМ
| 3 | в т.ч. ОТм |  |  | 8: 44.66; 10: 0.27; 11: 14.41; 12: 4 |  |  |  |  | в т.ч. ОТм
| 4 | М |  |  | 8: 6947.31; 10: 38.15; 11: 4.22; 12: 161 |  |  |  |  | М
|  | ЗТ |  |  | 4: чел.-ч; 5: 194; 7: 1,1931 | [5 empty] | ЗТ
|  | ЗТм |  |  | 4: чел.-ч; 5: 3,5; 7: 0,021525 | [5 empty] | ЗТм
|  | Итого по расценке |  |  | 8: 11558.73; 10: 71.09 | [6 empty] | Итого по расценке
|  | ФОТ |  |  | 10: 14.46; 12: 208 | [5 empty] | ФОТ
| МДС81-33.2004 п.4.10 | НР Изготовление в построечных условиях материалов и полуфабрикатов, металлических и трубопроводных заготовок (Норматив СП необходимо указать при составлении сметы) |  |  | 4: %; 5: 66; 7: 66; 10: 9.54; 12: 137 | [5 empty] | НР Изготовление в построечных условиях материалов и полуфабрикатов, металлических и трубопроводных заготовок (Норматив СП необходимо указать при составлении сметы)
|  | СП Изготовление в построечных условиях материалов и полуфабрикатов, металлических и трубопроводных заготовок (Норматив СП необходимо указать при составлении сметы) |  |  | 4: %; 5: 0; 7: 0 | [5 empty] | СП Изготовление в построечных условиях материалов и полуфабрикатов, металлических и трубопроводных заготовок (Норматив СП необходимо указать при составлении сметы)
|  | Всего по позиции |  |  | 10: 80.63; 12: 650 | [7 empty] | Всего по позиции
44 | ТЕРм38-01-006-07 | Изготовление в построечных условиях полосы 40х8мм L = 40 мм Соединительный элемент МС-12 |  |  | 4: 1 т конструкций; 7: 0,0018 |  |  | Изготовление в построечных условиях полосы 40х8мм L = 40 мм Соединительный элемент МС-12
|  | Объем=18*0,1/1000 | [14 empty] | Объем=18*0,1/1000
| 1 | ОТ |  |  | 8: 2306.66; 10: 4.15; 11: 14.41; 12: 60 |  |  |  |  | ОТ
| 2 | ЭМ |  |  | 8: 3049.56; 10: 5.49; 11: 7.88; 12: 43 |  |  |  |  | ЭМ
| 3 | в т.ч. ОТм |  |  | 8: 44.66; 10: 0.08; 11: 14.41; 12: 1 |  |  |  |  | в т.ч. ОТм
| 4 | М |  |  | 8: 6947.31; 10: 11.16; 11: 4.22; 12: 47 |  |  |  |  | М
|  | ЗТ |  |  | 4: чел.-ч; 5: 194; 7: 0,3492 | [5 empty] | ЗТ
|  | ЗТм |  |  | 4: чел.-ч; 5: 3,5; 7: 0,0063 | [5 empty] | ЗТм
|  | Итого по расценке |  |  | 8: 11558.73; 10: 20.8 | [6 empty] | Итого по расценке
|  | ФОТ |  |  | 10: 4.23; 12: 61 | [5 empty] | ФОТ
| МДС81-33.2004 п.4.10 | НР Изготовление в построечных условиях материалов и полуфабрикатов, металлических и трубопроводных заготовок (Норматив СП необходимо указать при составлении сметы) |  |  | 4: %; 5: 66; 7: 66; 10: 2.79; 12: 40 | [5 empty] | НР Изготовление в построечных условиях материалов и полуфабрикатов, металлических и трубопроводных заготовок (Норматив СП необходимо указать при составлении сметы)
|  | СП Изготовление в построечных условиях материалов и полуфабрикатов, металлических и трубопроводных заготовок (Норматив СП необходимо указать при составлении сметы) |  |  | 4: %; 5: 0; 7: 0 | [5 empty] | СП Изготовление в построечных условиях материалов и полуфабрикатов, металлических и трубопроводных заготовок (Норматив СП необходимо указать при составлении сметы)
|  | Всего по позиции |  |  | 10: 23.59; 12: 190 | [7 empty] | Всего по позиции
45 | ТЕР46-05-008-03 | Монтаж круга Ø 65мм из Листа Б-ПН-4 ГОСТ 19904-90 Ст3 сп4 ГОСТ 14637-89* и Полосы 40х8мм L = 40 мм Соединительный элемент МС-12 |  |  | 4: 1 т металлоконструкций; 7: 0,00795 |  |  | Монтаж круга Ø 65мм из Листа Б-ПН-4 ГОСТ 19904-90 Ст3 сп4 ГОСТ 14637-89* и Полосы 40х8мм L = 40 мм Соединительный элемент МС-12
|  | Объем=(18*0,1+1,23*5)/1000 | [14 empty] | Объем=(18*0,1+1,23*5)/1000
| 1 | ОТ |  |  | 8: 983.25; 10: 7.82; 11: 14.41; 12: 113 |  |  |  |  | ОТ
| 2 | ЭМ |  |  | 8: 186.09; 10: 1.48; 11: 7.88; 12: 12 |  |  |  |  | ЭМ
| 4 | М |  |  | 8: 93.78; 10: 0.75; 11: 4.22; 12: 3 |  |  |  |  | М
|  | ЗТ |  |  | 4: чел.-ч; 5: 84,69; 7: 0,6732855 | [5 empty] | ЗТ
|  | Итого по расценке |  |  | 8: 1263.12; 10: 10.05 | [6 empty] | Итого по расценке
|  | ФОТ |  |  | 10: 7.82; 12: 113 | [5 empty] | ФОТ
| МДС81-33.2004 Прил.4 п.49 | НР Работы по реконструкции зданий и сооружений (усиление и замена существующих конструкций, разборка и возведение отдельных конструктивных элементов) |  |  | 4: %; 5: 110; 7: 110; 10: 8.6; 12: 124 | [5 empty] | НР Работы по реконструкции зданий и сооружений (усиление и замена существующих конструкций, разборка и возведение отдельных конструктивных элементов)
| Письмо №АП-5536/06 от 18.11.04 Прил.1 п.49 | СП Работы по реконструкции зданий и сооружений (усиление и замена существующих конструкций, разборка и возведение отдельных конструктивных элементов) |  |  | 4: %; 5: 70; 7: 70; 10: 5.47; 12: 79 | [5 empty] | СП Работы по реконструкции зданий и сооружений (усиление и замена существующих конструкций, разборка и возведение отдельных конструктивных элементов)
|  | Всего по позиции |  |  | 10: 24.12; 12: 331 | [7 empty] | Всего по позиции
46 | ТЕР09-03-040-01 | Монтаж защитных ограждений оборудования |  |  | 4: 1 т конструкций; 7: 0,18578 |  |  | Монтаж защитных ограждений оборудования
|  | Объем=(41,18*3+27,95+34,29)*0,001 | [14 empty] | Объем=(41,18*3+27,95+34,29)*0,001
| 1 | ОТ |  |  | 8: 1056.05; 10: 196.19; 11: 14.41; 12: 2827 |  |  |  |  | ОТ
| 2 | ЭМ |  |  | 8: 75.96; 10: 14.11; 11: 7.88; 12: 111 |  |  |  |  | ЭМ
| 3 | в т.ч. ОТм |  |  | 8: 1.96; 10: 0.36; 11: 14.41; 12: 5 |  |  |  |  | в т.ч. ОТм
| 4 | М |  |  | 8: 308.3; 10: 57.28; 11: 4.22; 12: 242 |  |  |  |  | М
|  | ЗТ |  |  | 4: чел.-ч; 5: 94,29; 7: 17,5171962 | [5 empty] | ЗТ
|  | ЗТм |  |  | 4: чел.-ч; 5: 0,12; 7: 0,0222936 | [5 empty] | ЗТм
|  | Итого по расценке |  |  | 8: 1440.31; 10: 267.58 | [6 empty] | Итого по расценке
|  | ФОТ |  |  | 10: 196.55; 12: 2832 | [5 empty] | ФОТ
| МДС81-33.2004 Прил.4 п.9 | НР Строительные металлические конструкции |  |  | 4: %; 5: 90; 7: 90; 10: 176.9; 12: 2549 | [5 empty] | НР Строительные металлические конструкции
| Письмо №АП-5536/06 от 18.11.04 Прил.1 п.9 | СП Строительные металлические конструкции |  |  | 4: %; 5: 85; 7: 85; 10: 167.07; 12: 2407 | [5 empty] | СП Строительные металлические конструкции
|  | Всего по позиции |  |  | 10: 611.55; 12: 8136 | [7 empty] | Всего по позиции
47 | ТССЦ-201-0763 | Отдельные конструктивные элементы зданий и сооружений с преобладанием гнутосварных профилей и круглых труб, средняя масса сборочной единицы до 0,1 т |  |  | т |  |  | 0,18578 | 13810 |  | 2565.62 | 4.22 | 10827 |  |  | Отдельные конструктивные элементы зданий и сооружений с преобладанием гнутосварных профилей и круглых труб, средняя масса сборочной единицы до 0,1 т
48 | ТССЦ-204-0056 | Надбавки на сварку каркасов из листов, полос, уголков, швеллеров и двутавров плоских |  |  | т |  |  | 0,18578 | 2170 |  | 403.14 | 4.22 | 1701 |  |  | Надбавки на сварку каркасов из листов, полос, уголков, швеллеров и двутавров плоских
49 | ТЕР13-03-002-04 | Огрунтовка металлических поверхностей за один раз: грунтовкой ГФ-021 (опоры, соединительные конструкции и металлические элементы ограждения) |  |  | 4: 100 м2 окрашиваемой поверхности; 7: 0,08559 |  |  | Огрунтовка металлических поверхностей за один раз: грунтовкой ГФ-021 (опоры, соединительные конструкции и металлические элементы ограждения)
|  | Объем=(0,18*1,6*5+0,48*3+0,32+0,16+0,5*5+0,111*3+0,093+0,073+0.37+0.42+0.47*3) / 100 | [14 empty] | Объем=(0,18*1,6*5+0,48*3+0,32+0,16+0,5*5+0,111*3+0,093+0,073+0.37+0.42+0.47*3) / 100
| ОП п.1.13.7 | При нанесении лакокрасочных материалов ручным способом ОЗП=1,1; ТЗ=1,1 | [19 empty] | При нанесении лакокрасочных материалов ручным способом ОЗП=1,1; ТЗ=1,1
|  | в два слоя ПЗ=2 (ОЗП=2; ЭМ=2 к расх.; ЗПМ=2; МАТ=2 к расх.; ТЗ=2; ТЗМ=2) | [19 empty] | в два слоя ПЗ=2 (ОЗП=2; ЭМ=2 к расх.; ЗПМ=2; МАТ=2 к расх.; ТЗ=2; ТЗМ=2)
| 1 | ОТ |  |  | 8: 71.47; 9: 2,2; 10: 13.46; 11: 14.41; 12: 194 |  |  |  |  | ОТ
| 2 | ЭМ |  |  | 8: 10.15; 9: 2; 10: 1.74; 11: 7.88; 12: 14 |  |  |  |  | ЭМ
| 3 | в т.ч. ОТм |  |  | 8: 0.12; 9: 2; 10: 0.02; 11: 14.41 |  |  |  |  | в т.ч. ОТм
| 4 | М |  |  | 8: 250.36; 9: 2; 10: 42.86; 11: 4.22; 12: 181 |  |  |  |  | М
|  | ЗТ |  |  | 4: чел.-ч; 5: 5,31; 6: 2,2; 7: 0,9998624 | [5 empty] | ЗТ
|  | ЗТм |  |  | 4: чел.-ч; 5: 0,01; 6: 2; 7: 0,0017118 | [5 empty] | ЗТм
|  | Итого по расценке |  |  | 8: 331.98; 10: 58.06 | [6 empty] | Итого по расценке
|  | ФОТ |  |  | 10: 13.48; 12: 194 | [5 empty] | ФОТ
| МДС81-33.2004 Прил.4 п.13 | НР Защита строительных конструкций и оборудования от коррозии |  |  | 4: %; 5: 90; 7: 90; 10: 12.13; 12: 175 | [5 empty] | НР Защита строительных конструкций и оборудования от коррозии
| Письмо №АП-5536/06 от 18.11.04 Прил.1 п.13 | СП Защита строительных конструкций и оборудования от коррозии |  |  | 4: %; 5: 70; 7: 70; 10: 9.44; 12: 136 | [5 empty] | СП Защита строительных конструкций и оборудования от коррозии
|  | Всего по позиции |  |  | 10: 79.63; 12: 700 | [7 empty] | Всего по позиции
50 | ТЕР13-03-004-26 | Окраска металлических огрунтованных поверхностей: эмалью ПФ-115 (опоры, соединительные конструкции и металлические элементы ограждения) |  |  | 4: 100 м2 окрашиваемой поверхности; 7: 0,08649 |  |  | Окраска металлических огрунтованных поверхностей: эмалью ПФ-115 (опоры, соединительные конструкции и металлические элементы ограждения)
|  | Объем=(0,18*1,7*5+0,48*3+0,32+0,16+0,5*5+0,111*3+0,093+0,073+0.37+0.42+0.47*3) / 100 | [14 empty] | Объем=(0,18*1,7*5+0,48*3+0,32+0,16+0,5*5+0,111*3+0,093+0,073+0.37+0.42+0.47*3) / 100
| ОП п.1.13.7 | При нанесении лакокрасочных материалов ручным способом ОЗП=1,1; ТЗ=1,1 | [19 empty] | При нанесении лакокрасочных материалов ручным способом ОЗП=1,1; ТЗ=1,1
|  | в два слоя ПЗ=2 (ОЗП=2; ЭМ=2 к расх.; ЗПМ=2; МАТ=2 к расх.; ТЗ=2; ТЗМ=2) | [19 empty] | в два слоя ПЗ=2 (ОЗП=2; ЭМ=2 к расх.; ЗПМ=2; МАТ=2 к расх.; ТЗ=2; ТЗМ=2)
| 1 | ОТ |  |  | 8: 43.93; 9: 2,2; 10: 8.36; 11: 14.41; 12: 120 |  |  |  |  | ОТ
| 2 | ЭМ |  |  | 8: 6.8; 9: 2; 10: 1.18; 11: 7.88; 12: 9 |  |  |  |  | ЭМ
| 3 | в т.ч. ОТм |  |  | 8: 0.12; 9: 2; 10: 0.02; 11: 14.41 |  |  |  |  | в т.ч. ОТм
| 4 | М |  |  | 8: 388.48; 9: 2; 10: 67.2; 11: 4.22; 12: 284 |  |  |  |  | М
|  | ЗТ |  |  | 4: чел.-ч; 5: 3,83; 6: 2,2; 7: 0,7287647 | [5 empty] | ЗТ
|  | ЗТм |  |  | 4: чел.-ч; 5: 0,01; 6: 2; 7: 0,0017298 | [5 empty] | ЗТм
|  | Итого по расценке |  |  | 8: 439.21; 10: 76.74 | [6 empty] | Итого по расценке
|  | ФОТ |  |  | 10: 8.38; 12: 120 | [5 empty] | ФОТ
| МДС81-33.2004 Прил.4 п.13 | НР Защита строительных конструкций и оборудования от коррозии |  |  | 4: %; 5: 90; 7: 90; 10: 7.54; 12: 108 | [5 empty] | НР Защита строительных конструкций и оборудования от коррозии
| Письмо №АП-5536/06 от 18.11.04 Прил.1 п.13 | СП Защита строительных конструкций и оборудования от коррозии |  |  | 4: %; 5: 70; 7: 70; 10: 5.87; 12: 84 | [5 empty] | СП Защита строительных конструкций и оборудования от коррозии
|  | Всего по позиции |  |  | 10: 90.15; 12: 605 | [7 empty] | Всего по позиции
51 | ТЕР13-03-002-04 | Огрунтовка металлических поверхностей за один раз: грунтовкой ГФ-021 (сетки №50-2,5 ГОСТ 5336-60) |  |  | 4: 100 м2 окрашиваемой поверхности; 7: 0,0873 |  |  | Огрунтовка металлических поверхностей за один раз: грунтовкой ГФ-021 (сетки №50-2,5 ГОСТ 5336-60)
|  | Объем=(2,2*3+1,43+0,7) / 100 | [14 empty] | Объем=(2,2*3+1,43+0,7) / 100
| Прил.13.2 п.3.13 | Окраска и огрунтовка решетчатых поверхностей ОЗП=1,1; ЭМ=1,1 к расх.; ЗПМ=1,1; МАТ=1,1 к расх.; ТЗ=1,1; ТЗМ=1,1 | [19 empty] | Окраска и огрунтовка решетчатых поверхностей ОЗП=1,1; ЭМ=1,1 к расх.; ЗПМ=1,1; МАТ=1,1 к расх.; ТЗ=1,1; ТЗМ=1,1
|  | в два слоя ПЗ=2 (ОЗП=2; ЭМ=2 к расх.; ЗПМ=2; МАТ=2 к расх.; ТЗ=2; ТЗМ=2) | [19 empty] | в два слоя ПЗ=2 (ОЗП=2; ЭМ=2 к расх.; ЗПМ=2; МАТ=2 к расх.; ТЗ=2; ТЗМ=2)
| ОП п.1.13.7 | При нанесении лакокрасочных материалов ручным способом ОЗП=1,1; ТЗ=1,1 | [19 empty] | При нанесении лакокрасочных материалов ручным способом ОЗП=1,1; ТЗ=1,1
| 1 | ОТ |  |  | 8: 71.47; 9: 2,42; 10: 15.1; 11: 14.41; 12: 218 |  |  |  |  | ОТ
| 2 | ЭМ |  |  | 8: 10.15; 9: 2,2; 10: 1.95; 11: 7.88; 12: 15 |  |  |  |  | ЭМ
| 3 | в т.ч. ОТм |  |  | 8: 0.12; 9: 2,2; 10: 0.02; 11: 14.41 |  |  |  |  | в т.ч. ОТм
| 4 | М |  |  | 8: 250.36; 9: 2,2; 10: 48.08; 11: 4.22; 12: 203 |  |  |  |  | М
|  | ЗТ |  |  | 4: чел.-ч; 5: 5,31; 6: 2,42; 7: 1,1218225 | [5 empty] | ЗТ
|  | ЗТм |  |  | 4: чел.-ч; 5: 0,01; 6: 2,2; 7: 0,0019206 | [5 empty] | ЗТм
|  | Итого по расценке |  |  | 8: 331.98; 10: 65.13 | [6 empty] | Итого по расценке
|  | ФОТ |  |  | 10: 15.12; 12: 218 | [5 empty] | ФОТ
| МДС81-33.2004 Прил.4 п.13 | НР Защита строительных конструкций и оборудования от коррозии |  |  | 4: %; 5: 90; 7: 90; 10: 13.61; 12: 196 | [5 empty] | НР Защита строительных конструкций и оборудования от коррозии
| Письмо №АП-5536/06 от 18.11.04 Прил.1 п.13 | СП Защита строительных конструкций и оборудования от коррозии |  |  | 4: %; 5: 70; 7: 70; 10: 10.58; 12: 153 | [5 empty] | СП Защита строительных конструкций и оборудования от коррозии
|  | Всего по позиции |  |  | 10: 89.32; 12: 785 | [7 empty] | Всего по позиции
52 | ТЕР13-03-004-26 | Окраска металлических огрунтованных поверхностей: эмалью ПФ-115 (сетки №50-2,5 ГОСТ 5336-60) |  |  | 4: 100 м2 окрашиваемой поверхности; 7: 0,0873 |  |  | Окраска металлических огрунтованных поверхностей: эмалью ПФ-115 (сетки №50-2,5 ГОСТ 5336-60)
|  | Объем=(2,2*3+1,43+0,7) / 100 | [14 empty] | Объем=(2,2*3+1,43+0,7) / 100
| Прил.13.2 п.3.13 | Окраска и огрунтовка решетчатых поверхностей ОЗП=1,1; ЭМ=1,1 к расх.; ЗПМ=1,1; МАТ=1,1 к расх.; ТЗ=1,1; ТЗМ=1,1 | [19 empty] | Окраска и огрунтовка решетчатых поверхностей ОЗП=1,1; ЭМ=1,1 к расх.; ЗПМ=1,1; МАТ=1,1 к расх.; ТЗ=1,1; ТЗМ=1,1
|  | в два слоя ПЗ=2 (ОЗП=2; ЭМ=2 к расх.; ЗПМ=2; МАТ=2 к расх.; ТЗ=2; ТЗМ=2) | [19 empty] | в два слоя ПЗ=2 (ОЗП=2; ЭМ=2 к расх.; ЗПМ=2; МАТ=2 к расх.; ТЗ=2; ТЗМ=2)
| ОП п.1.13.7 | При нанесении лакокрасочных материалов ручным способом ОЗП=1,1; ТЗ=1,1 | [19 empty] | При нанесении лакокрасочных материалов ручным способом ОЗП=1,1; ТЗ=1,1
| 1 | ОТ |  |  | 8: 43.93; 9: 2,42; 10: 9.28; 11: 14.41; 12: 134 |  |  |  |  | ОТ
| 2 | ЭМ |  |  | 8: 6.8; 9: 2,2; 10: 1.31; 11: 7.88; 12: 10 |  |  |  |  | ЭМ
| 3 | в т.ч. ОТм |  |  | 8: 0.12; 9: 2,2; 10: 0.02; 11: 14.41 |  |  |  |  | в т.ч. ОТм
| 4 | М |  |  | 8: 388.48; 9: 2,2; 10: 74.61; 11: 4.22; 12: 315 |  |  |  |  | М
|  | ЗТ |  |  | 4: чел.-ч; 5: 3,83; 6: 2,42; 7: 0,8091488 | [5 empty] | ЗТ
|  | ЗТм |  |  | 4: чел.-ч; 5: 0,01; 6: 2,2; 7: 0,0019206 | [5 empty] | ЗТм
|  | Итого по расценке |  |  | 8: 439.21; 10: 85.2 | [6 empty] | Итого по расценке
|  | ФОТ |  |  | 10: 9.3; 12: 134 | [5 empty] | ФОТ
| МДС81-33.2004 Прил.4 п.13 | НР Защита строительных конструкций и оборудования от коррозии |  |  | 4: %; 5: 90; 7: 90; 10: 8.37; 12: 121 | [5 empty] | НР Защита строительных конструкций и оборудования от коррозии
| Письмо №АП-5536/06 от 18.11.04 Прил.1 п.13 | СП Защита строительных конструкций и оборудования от коррозии |  |  | 4: %; 5: 70; 7: 70; 10: 6.51; 12: 94 | [5 empty] | СП Защита строительных конструкций и оборудования от коррозии
|  | Всего по позиции |  |  | 10: 100.08; 12: 674 | [7 empty] | Всего по позиции
Узел 2 лист 29 (12.0мх5.5м) площадка ГРПБ | [22 empty] | Узел 2 лист 29 (12.0мх5.5м) площадка ГРПБ
53 | ТЕР01-02-031-04 | Бурение ям глубиной до 2 м бурильно-крановыми машинами: на автомобиле, группа грунтов 2 |  |  | 4: 100 ям; 7: 0,14 |  |  | Бурение ям глубиной до 2 м бурильно-крановыми машинами: на автомобиле, группа грунтов 2
|  | Объем=14 / 100 | [14 empty] | Объем=14 / 100
| 1 | ОТ |  |  | 8: 149.87; 10: 20.98; 11: 14.41; 12: 302 |  |  |  |  | ОТ
| 2 | ЭМ |  |  | 8: 2276.31; 10: 318.68; 11: 7.88; 12: 2511 |  |  |  |  | ЭМ
| 3 | в т.ч. ОТм |  |  | 8: 232.59; 10: 32.56; 11: 14.41; 12: 469 |  |  |  |  | в т.ч. ОТм
|  | ЗТ |  |  | 4: чел.-ч; 5: 15,2; 7: 2,128 | [5 empty] | ЗТ
|  | ЗТм |  |  | 4: чел.-ч; 5: 16,59; 7: 2,3226 | [5 empty] | ЗТм
|  | Итого по расценке |  |  | 8: 2426.18; 10: 339.66 | [6 empty] | Итого по расценке
|  | ФОТ |  |  | 10: 53.54; 12: 771 | [5 empty] | ФОТ
| МДС81-33.2004 Прил.4 п.1.4 | НР Земляные работы, выполняемые по другим видам работ (подготовительным, сопутствующим, укрепительным) |  |  | 4: %; 5: 80; 7: 80; 10: 42.83; 12: 617 | [5 empty] | НР Земляные работы, выполняемые по другим видам работ (подготовительным, сопутствующим, укрепительным)
| Письмо №АП-5536/06 от 18.11.04 Прил.1 п.1.4 | СП Земляные работы, выполняемые по другим видам работ (подготовительным, сопутствующим, укрепительным) |  |  | 4: %; 5: 45; 7: 45; 10: 24.09; 12: 347 | [5 empty] | СП Земляные работы, выполняемые по другим видам работ (подготовительным, сопутствующим, укрепительным)
|  | Всего по позиции |  |  | 10: 406.58; 12: 3777 | [7 empty] | Всего по позиции
54 | ТЕР06-01-001-13 | Устройство фундаментов-столбов: бетонных |  |  | 4: 100 м3 бетона, бутобетона и железобетона в деле; 7: 0,007 |  |  | Устройство фундаментов-столбов: бетонных
|  | Объем=(14*0,05) / 100 | [14 empty] | Объем=(14*0,05) / 100
| 1 | ОТ |  |  | 8: 6449.24; 10: 45.14; 11: 14.41; 12: 650 |  |  |  |  | ОТ
| 2 | ЭМ |  |  | 8: 1934.99; 10: 13.54; 11: 7.88; 12: 107 |  |  |  |  | ЭМ
| 3 | в т.ч. ОТм |  |  | 8: 302.95; 10: 2.12; 11: 14.41; 12: 31 |  |  |  |  | в т.ч. ОТм
| 4 | М |  |  | 8: 6374.53; 10: 44.62; 11: 4.22; 12: 188 |  |  |  |  | М
|  | ЗТ |  |  | 4: чел.-ч; 5: 598,26; 7: 4,18782 | [5 empty] | ЗТ
|  | ЗТм |  |  | 4: чел.-ч; 5: 18,62; 7: 0,13034 | [5 empty] | ЗТм
|  | Итого по расценке |  |  | 8: 14758.76; 10: 103.3 | [6 empty] | Итого по расценке
|  | ФОТ |  |  | 10: 47.26; 12: 681 | [5 empty] | ФОТ
| МДС81-33.2004 Прил.4 п.6.1 и Письмо №ВБ-338/02 от 08.02.08 | НР Бетонные и железобетонные монолитные конструкции в промышленном строительстве |  |  | 4: %; 5: 105; 7: 105; 10: 49.62; 12: 715 | [5 empty] | НР Бетонные и железобетонные монолитные конструкции в промышленном строительстве
| Письмо №АП-5536/06 от 18.11.04 Прил.1 п.6.1 | СП Бетонные и железобетонные монолитные конструкции в промышленном строительстве |  |  | 4: %; 5: 65; 7: 65; 10: 30.72; 12: 443 | [5 empty] | СП Бетонные и железобетонные монолитные конструкции в промышленном строительстве
|  | Всего по позиции |  |  | 10: 183.64; 12: 2103 | [7 empty] | Всего по позиции
55 | ТССЦ-401-0103 | Бетон дорожный, класс В7,5 (М100) |  |  | м3 |  |  | 0,714 | 568 |  | 405.55 | 4.22 | 1711 |  |  | Бетон дорожный, класс В7,5 (М100)
56 | ТЕР09-08-001-01 | Установка металлических столбов высотой до 4 м |  |  | 4: 100 столбов; 7: 0,14 |  |  | Установка металлических столбов высотой до 4 м
|  | Объем=14 / 100 | [14 empty] | Объем=14 / 100
| 1 | ОТ |  |  | 8: 384.2; 10: 53.79; 11: 14.41; 12: 775 |  |  |  |  | ОТ
| 2 | ЭМ |  |  | 8: 3216.64; 10: 11.7; 11: 7.88; 12: 92 |  |  |  |  | ЭМ
| 3 | в т.ч. ОТм |  |  | 8: 328.52; 10: -0.01; 11: 14.41 |  |  |  |  | в т.ч. ОТм
| 4 | М |  |  | 8: 250.99; 10: 0; 11: 4.22 |  |  |  |  | М
|  | ЗТ |  |  | 4: чел.-ч; 5: 35,64; 7: 4,9896 | [5 empty] | ЗТ
|  | ЗТм |  |  | 4: чел.-ч; 5: 21,67; 7: 3,0338 | [5 empty] | ЗТм
|  | Итого по расценке |  |  | 8: 467.79; 10: 65.49 | [6 empty] | Итого по расценке
|  | ФОТ |  |  | 10: 53.78; 12: 775 | [5 empty] | ФОТ
| МДС81-33.2004 Прил.4 п.9 | НР Строительные металлические конструкции |  |  | 4: %; 5: 90; 7: 90; 10: 48.4; 12: 698 | [5 empty] | НР Строительные металлические конструкции
| Письмо №АП-5536/06 от 18.11.04 Прил.1 п.9 | СП Строительные металлические конструкции |  |  | 4: %; 5: 85; 7: 85; 10: 45.71; 12: 659 | [5 empty] | СП Строительные металлические конструкции
|  | Всего по позиции |  |  | 10: 159.6; 12: 2224 | [7 empty] | Всего по позиции
57 | ТССЦ-201-0813 | Опоры стальные |  |  | т |  |  | 0,1488 | 12870 |  | 1915.06 | 4.22 | 8082 |  |  | Опоры стальные
58 | ТЕРм38-01-006-07 | Изготовление в построечных условиях круга Ø 65мм из Листа Б-ПН-4 ГОСТ 19904-90 Ст3 сп4 ГОСТ 14637-89* |  |  | 4: 1 т конструкций; 7: 0,01722 |  |  | Изготовление в построечных условиях круга Ø 65мм из Листа Б-ПН-4 ГОСТ 19904-90 Ст3 сп4 ГОСТ 14637-89*
|  | Объем=1,23*14/1000 | [14 empty] | Объем=1,23*14/1000
| 1 | ОТ |  |  | 8: 2306.66; 10: 39.72; 11: 14.41; 12: 572 |  |  |  |  | ОТ
| 2 | ЭМ |  |  | 8: 3049.56; 10: 52.51; 11: 7.88; 12: 414 |  |  |  |  | ЭМ
| 3 | в т.ч. ОТм |  |  | 8: 44.66; 10: 0.77; 11: 14.41; 12: 11 |  |  |  |  | в т.ч. ОТм
| 4 | М |  |  | 8: 6947.31; 10: 106.81; 11: 4.22; 12: 451 |  |  |  |  | М
|  | ЗТ |  |  | 4: чел.-ч; 5: 194; 7: 3,34068 | [5 empty] | ЗТ
|  | ЗТм |  |  | 4: чел.-ч; 5: 3,5; 7: 0,06027 | [5 empty] | ЗТм
|  | Итого по расценке |  |  | 8: 11558.73; 10: 199.04 | [6 empty] | Итого по расценке
|  | ФОТ |  |  | 10: 40.49; 12: 583 | [5 empty] | ФОТ
| МДС81-33.2004 п.4.10 | НР Изготовление в построечных условиях материалов и полуфабрикатов, металлических и трубопроводных заготовок (Норматив СП необходимо указать при составлении сметы) |  |  | 4: %; 5: 66; 7: 66; 10: 26.72; 12: 385 | [5 empty] | НР Изготовление в построечных условиях материалов и полуфабрикатов, металлических и трубопроводных заготовок (Норматив СП необходимо указать при составлении сметы)
|  | СП Изготовление в построечных условиях материалов и полуфабрикатов, металлических и трубопроводных заготовок (Норматив СП необходимо указать при составлении сметы) |  |  | 4: %; 5: 0; 7: 0 | [5 empty] | СП Изготовление в построечных условиях материалов и полуфабрикатов, металлических и трубопроводных заготовок (Норматив СП необходимо указать при составлении сметы)
|  | Всего по позиции |  |  | 10: 225.76; 12: 1822 | [7 empty] | Всего по позиции
59 | ТЕРм38-01-006-07 | Изготовление в построечных условиях полосы 40х8мм L = 40 мм Соединительный элемент МС-12 |  |  | 4: 1 т конструкций; 7: 0,0052 |  |  | Изготовление в построечных условиях полосы 40х8мм L = 40 мм Соединительный элемент МС-12
|  | Объем=52*0,1/1000 | [14 empty] | Объем=52*0,1/1000
| 1 | ОТ |  |  | 8: 2306.66; 10: 11.99; 11: 14.41; 12: 173 |  |  |  |  | ОТ
| 2 | ЭМ |  |  | 8: 3049.56; 10: 15.86; 11: 7.88; 12: 125 |  |  |  |  | ЭМ
| 3 | в т.ч. ОТм |  |  | 8: 44.66; 10: 0.23; 11: 14.41; 12: 3 |  |  |  |  | в т.ч. ОТм
| 4 | М |  |  | 8: 6947.31; 10: 32.25; 11: 4.22; 12: 136 |  |  |  |  | М
|  | ЗТ |  |  | 4: чел.-ч; 5: 194; 7: 1,0088 | [5 empty] | ЗТ
|  | ЗТм |  |  | 4: чел.-ч; 5: 3,5; 7: 0,0182 | [5 empty] | ЗТм
|  | Итого по расценке |  |  | 8: 11558.73; 10: 60.1 | [6 empty] | Итого по расценке
|  | ФОТ |  |  | 10: 12.22; 12: 176 | [5 empty] | ФОТ
| МДС81-33.2004 п.4.10 | НР Изготовление в построечных условиях материалов и полуфабрикатов, металлических и трубопроводных заготовок (Норматив СП необходимо указать при составлении сметы) |  |  | 4: %; 5: 66; 7: 66; 10: 8.07; 12: 116 | [5 empty] | НР Изготовление в построечных условиях материалов и полуфабрикатов, металлических и трубопроводных заготовок (Норматив СП необходимо указать при составлении сметы)
|  | СП Изготовление в построечных условиях материалов и полуфабрикатов, металлических и трубопроводных заготовок (Норматив СП необходимо указать при составлении сметы) |  |  | 4: %; 5: 0; 7: 0 | [5 empty] | СП Изготовление в построечных условиях материалов и полуфабрикатов, металлических и трубопроводных заготовок (Норматив СП необходимо указать при составлении сметы)
|  | Всего по позиции |  |  | 10: 68.17; 12: 550 | [7 empty] | Всего по позиции
60 | ТЕР46-05-008-03 | Монтаж круга Ø 65мм из Листа Б-ПН-4 ГОСТ 19904-90 Ст3 сп4 ГОСТ 14637-89* и Полосы 40х8мм L = 40 мм Соединительный элемент МС-12 |  |  | 4: 1 т металлоконструкций; 7: 0,02242 |  |  | Монтаж круга Ø 65мм из Листа Б-ПН-4 ГОСТ 19904-90 Ст3 сп4 ГОСТ 14637-89* и Полосы 40х8мм L = 40 мм Соединительный элемент МС-12
|  | Объем=(52*0,1+1,23*14)/1000 | [14 empty] | Объем=(52*0,1+1,23*14)/1000
| 1 | ОТ |  |  | 8: 983.25; 10: 22.04; 11: 14.41; 12: 318 |  |  |  |  | ОТ
| 2 | ЭМ |  |  | 8: 186.09; 10: 4.17; 11: 7.88; 12: 33 |  |  |  |  | ЭМ
| 4 | М |  |  | 8: 93.78; 10: 2.1; 11: 4.22; 12: 9 |  |  |  |  | М
|  | ЗТ |  |  | 4: чел.-ч; 5: 84,69; 7: 1,8987498 | [5 empty] | ЗТ
|  | Итого по расценке |  |  | 8: 1263.12; 10: 28.31 | [6 empty] | Итого по расценке
|  | ФОТ |  |  | 10: 22.04; 12: 318 | [5 empty] | ФОТ
| МДС81-33.2004 Прил.4 п.49 | НР Работы по реконструкции зданий и сооружений (усиление и замена существующих конструкций, разборка и возведение отдельных конструктивных элементов) |  |  | 4: %; 5: 110; 7: 110; 10: 24.24; 12: 350 | [5 empty] | НР Работы по реконструкции зданий и сооружений (усиление и замена существующих конструкций, разборка и возведение отдельных конструктивных элементов)
| Письмо №АП-5536/06 от 18.11.04 Прил.1 п.49 | СП Работы по реконструкции зданий и сооружений (усиление и замена существующих конструкций, разборка и возведение отдельных конструктивных элементов) |  |  | 4: %; 5: 70; 7: 70; 10: 15.43; 12: 223 | [5 empty] | СП Работы по реконструкции зданий и сооружений (усиление и замена существующих конструкций, разборка и возведение отдельных конструктивных элементов)
|  | Всего по позиции |  |  | 10: 67.98; 12: 933 | [7 empty] | Всего по позиции
61 | ТЕР09-03-040-01 | Монтаж защитных ограждений оборудования |  |  | 4: 1 т конструкций; 7: 0,76154 |  |  | Монтаж защитных ограждений оборудования
|  | Объем=(2*34,29+2*45,93+2*54,23+8*61,58)*0,001 | [14 empty] | Объем=(2*34,29+2*45,93+2*54,23+8*61,58)*0,001
| 1 | ОТ |  |  | 8: 1056.05; 10: 804.22; 11: 14.41; 12: 11589 |  |  |  |  | ОТ
| 2 | ЭМ |  |  | 8: 75.96; 10: 57.85; 11: 7.88; 12: 456 |  |  |  |  | ЭМ
| 3 | в т.ч. ОТм |  |  | 8: 1.96; 10: 1.49; 11: 14.41; 12: 21 |  |  |  |  | в т.ч. ОТм
| 4 | М |  |  | 8: 308.3; 10: 234.78; 11: 4.22; 12: 991 |  |  |  |  | М
|  | ЗТ |  |  | 4: чел.-ч; 5: 94,29; 7: 71,8056066 | [5 empty] | ЗТ
|  | ЗТм |  |  | 4: чел.-ч; 5: 0,12; 7: 0,0913848 | [5 empty] | ЗТм
|  | Итого по расценке |  |  | 8: 1440.31; 10: 1096.85 | [6 empty] | Итого по расценке
|  | ФОТ |  |  | 10: 805.71; 12: 11610 | [5 empty] | ФОТ
| МДС81-33.2004 Прил.4 п.9 | НР Строительные металлические конструкции |  |  | 4: %; 5: 90; 7: 90; 10: 725.14; 12: 10449 | [5 empty] | НР Строительные металлические конструкции
| Письмо №АП-5536/06 от 18.11.04 Прил.1 п.9 | СП Строительные металлические конструкции |  |  | 4: %; 5: 85; 7: 85; 10: 684.85; 12: 9869 | [5 empty] | СП Строительные металлические конструкции
|  | Всего по позиции |  |  | 10: 2506.84; 12: 33354 | [7 empty] | Всего по позиции
62 | ТССЦ-201-0763 | Отдельные конструктивные элементы зданий и сооружений с преобладанием гнутосварных профилей и круглых труб, средняя масса сборочной единицы до 0,1 т |  |  | т |  |  | 0,76154 | 13810 |  | 10516.87 | 4.22 | 44381 |  |  | Отдельные конструктивные элементы зданий и сооружений с преобладанием гнутосварных профилей и круглых труб, средняя масса сборочной единицы до 0,1 т
63 | ТССЦ-204-0056 | Надбавки на сварку каркасов из листов, полос, уголков, швеллеров и двутавров плоских |  |  | т |  |  | 0,76154 | 2170 |  | 1652.54 | 4.22 | 6974 |  |  | Надбавки на сварку каркасов из листов, полос, уголков, швеллеров и двутавров плоских
64 | ТЕР13-03-002-04 | Огрунтовка металлических поверхностей за один раз: грунтовкой ГФ-021 (опоры, соединительные конструкции и металлические элементы ограждения) |  |  | 4: 100 м2 окрашиваемой поверхности; 7: 0,32198 |  |  | Огрунтовка металлических поверхностей за один раз: грунтовкой ГФ-021 (опоры, соединительные конструкции и металлические элементы ограждения)
|  | Объем=(0.18*1.6*14+0.32*2+0.64*2+0.8*2+0.96*8+0.5*14+0.093*2+0.13*2+0.15*2+0.17*8+0.42*2+0.47*2+0.52*2+0.63*8) / 100 | [14 empty] | Объем=(0.18*1.6*14+0.32*2+0.64*2+0.8*2+0.96*8+0.5*14+0.093*2+0.13*2+0.15*2+0.17*8+0.42*2+0.47*2+0.52*2+0.63*8) / 100
| ОП п.1.13.7 | При нанесении лакокрасочных материалов ручным способом ОЗП=1,1; ТЗ=1,1 | [19 empty] | При нанесении лакокрасочных материалов ручным способом ОЗП=1,1; ТЗ=1,1
|  | в два слоя ПЗ=2 (ОЗП=2; ЭМ=2 к расх.; ЗПМ=2; МАТ=2 к расх.; ТЗ=2; ТЗМ=2) | [19 empty] | в два слоя ПЗ=2 (ОЗП=2; ЭМ=2 к расх.; ЗПМ=2; МАТ=2 к расх.; ТЗ=2; ТЗМ=2)
| 1 | ОТ |  |  | 8: 71.47; 9: 2,2; 10: 50.63; 11: 14.41; 12: 730 |  |  |  |  | ОТ
| 2 | ЭМ |  |  | 8: 10.15; 9: 2; 10: 6.54; 11: 7.88; 12: 52 |  |  |  |  | ЭМ
| 3 | в т.ч. ОТм |  |  | 8: 0.12; 9: 2; 10: 0.08; 11: 14.41; 12: 1 |  |  |  |  | в т.ч. ОТм
| 4 | М |  |  | 8: 250.36; 9: 2; 10: 161.22; 11: 4.22; 12: 680 |  |  |  |  | М
|  | ЗТ |  |  | 4: чел.-ч; 5: 5,31; 6: 2,2; 7: 3,7613704 | [5 empty] | ЗТ
|  | ЗТм |  |  | 4: чел.-ч; 5: 0,01; 6: 2; 7: 0,0064396 | [5 empty] | ЗТм
|  | Итого по расценке |  |  | 8: 331.98; 10: 218.39 | [6 empty] | Итого по расценке
|  | ФОТ |  |  | 10: 50.71; 12: 731 | [5 empty] | ФОТ
| МДС81-33.2004 Прил.4 п.13 | НР Защита строительных конструкций и оборудования от коррозии |  |  | 4: %; 5: 90; 7: 90; 10: 45.64; 12: 658 | [5 empty] | НР Защита строительных конструкций и оборудования от коррозии
| Письмо №АП-5536/06 от 18.11.04 Прил.1 п.13 | СП Защита строительных конструкций и оборудования от коррозии |  |  | 4: %; 5: 70; 7: 70; 10: 35.5; 12: 512 | [5 empty] | СП Защита строительных конструкций и оборудования от коррозии
|  | Всего по позиции |  |  | 10: 299.53; 12: 2632 | [7 empty] | Всего по позиции
65 | ТЕР13-03-004-26 | Окраска металлических огрунтованных поверхностей: эмалью ПФ-115 (опоры, соединительные конструкции и металлические элементы ограждения) |  |  | 4: 100 м2 окрашиваемой поверхности; 7: 0,32198 |  |  | Окраска металлических огрунтованных поверхностей: эмалью ПФ-115 (опоры, соединительные конструкции и металлические элементы ограждения)
|  | Объем=(0.18*1.6*14+0.32*2+0.64*2+0.8*2+0.96*8+0.5*14+0.093*2+0.13*2+0.15*2+0.17*8+0.42*2+0.47*2+0.52*2+0.63*8) / 100 | [14 empty] | Объем=(0.18*1.6*14+0.32*2+0.64*2+0.8*2+0.96*8+0.5*14+0.093*2+0.13*2+0.15*2+0.17*8+0.42*2+0.47*2+0.52*2+0.63*8) / 100
| ОП п.1.13.7 | При нанесении лакокрасочных материалов ручным способом ОЗП=1,1; ТЗ=1,1 | [19 empty] | При нанесении лакокрасочных материалов ручным способом ОЗП=1,1; ТЗ=1,1
|  | в два слоя ПЗ=2 (ОЗП=2; ЭМ=2 к расх.; ЗПМ=2; МАТ=2 к расх.; ТЗ=2; ТЗМ=2) | [19 empty] | в два слоя ПЗ=2 (ОЗП=2; ЭМ=2 к расх.; ЗПМ=2; МАТ=2 к расх.; ТЗ=2; ТЗМ=2)
| 1 | ОТ |  |  | 8: 43.93; 9: 2,2; 10: 31.12; 11: 14.41; 12: 448 |  |  |  |  | ОТ
| 2 | ЭМ |  |  | 8: 6.8; 9: 2; 10: 4.38; 11: 7.88; 12: 35 |  |  |  |  | ЭМ
| 3 | в т.ч. ОТм |  |  | 8: 0.12; 9: 2; 10: 0.08; 11: 14.41; 12: 1 |  |  |  |  | в т.ч. ОТм
| 4 | М |  |  | 8: 388.48; 9: 2; 10: 250.17; 11: 4.22; 12: 1056 |  |  |  |  | М
|  | ЗТ |  |  | 4: чел.-ч; 5: 3,83; 6: 2,2; 7: 2,7130035 | [5 empty] | ЗТ
|  | ЗТм |  |  | 4: чел.-ч; 5: 0,01; 6: 2; 7: 0,0064396 | [5 empty] | ЗТм
|  | Итого по расценке |  |  | 8: 439.21; 10: 285.67 | [6 empty] | Итого по расценке
|  | ФОТ |  |  | 10: 31.2; 12: 449 | [5 empty] | ФОТ
| МДС81-33.2004 Прил.4 п.13 | НР Защита строительных конструкций и оборудования от коррозии |  |  | 4: %; 5: 90; 7: 90; 10: 28.08; 12: 404 | [5 empty] | НР Защита строительных конструкций и оборудования от коррозии
| Письмо №АП-5536/06 от 18.11.04 Прил.1 п.13 | СП Защита строительных конструкций и оборудования от коррозии |  |  | 4: %; 5: 70; 7: 70; 10: 21.84; 12: 314 | [5 empty] | СП Защита строительных конструкций и оборудования от коррозии
|  | Всего по позиции |  |  | 10: 335.59; 12: 2257 | [7 empty] | Всего по позиции
66 | ТЕР13-03-002-04 | Огрунтовка металлических поверхностей за один раз: грунтовкой ГФ-021 (сетки №50-2,5 ГОСТ 5336-60) |  |  | 4: 100 м2 окрашиваемой поверхности; 7: 0,5152 |  |  | Огрунтовка металлических поверхностей за один раз: грунтовкой ГФ-021 (сетки №50-2,5 ГОСТ 5336-60)
|  | Объем=(1,43*2+2,93*2+3,68*2+4,43*8) / 100 | [14 empty] | Объем=(1,43*2+2,93*2+3,68*2+4,43*8) / 100
| ОП п.1.13.7 | При нанесении лакокрасочных материалов ручным способом ОЗП=1,1; ТЗ=1,1 | [19 empty] | При нанесении лакокрасочных материалов ручным способом ОЗП=1,1; ТЗ=1,1
| Прил.13.2 п.3.13 | Окраска и огрунтовка решетчатых поверхностей ОЗП=1,1; ЭМ=1,1 к расх.; ЗПМ=1,1; МАТ=1,1 к расх.; ТЗ=1,1; ТЗМ=1,1 | [19 empty] | Окраска и огрунтовка решетчатых поверхностей ОЗП=1,1; ЭМ=1,1 к расх.; ЗПМ=1,1; МАТ=1,1 к расх.; ТЗ=1,1; ТЗМ=1,1
|  | в два слоя ОЗП=2; ЭМ=2 к расх.; ЗПМ=2; МАТ=2 к расх.; ТЗ=2; ТЗМ=2 | [19 empty] | в два слоя ОЗП=2; ЭМ=2 к расх.; ЗПМ=2; МАТ=2 к расх.; ТЗ=2; ТЗМ=2
| 1 | ОТ |  |  | 8: 71.47; 9: 2,42; 10: 89.11; 11: 14.41; 12: 1284 |  |  |  |  | ОТ
| 2 | ЭМ |  |  | 8: 10.15; 9: 2,2; 10: 11.5; 11: 7.88; 12: 91 |  |  |  |  | ЭМ
| 3 | в т.ч. ОТм |  |  | 8: 0.12; 9: 2,2; 10: 0.14; 11: 14.41; 12: 2 |  |  |  |  | в т.ч. ОТм
| 4 | М |  |  | 8: 250.36; 9: 2,2; 10: 283.77; 11: 4.22; 12: 1198 |  |  |  |  | М
|  | ЗТ |  |  | 4: чел.-ч; 5: 5,31; 6: 2,42; 7: 6,620423 | [5 empty] | ЗТ
|  | ЗТм |  |  | 4: чел.-ч; 5: 0,01; 6: 2,2; 7: 0,0113344 | [5 empty] | ЗТм
|  | Итого по расценке |  |  | 8: 331.98; 10: 384.38 | [6 empty] | Итого по расценке
|  | ФОТ |  |  | 10: 89.25; 12: 1286 | [5 empty] | ФОТ
| МДС81-33.2004 Прил.4 п.13 | НР Защита строительных конструкций и оборудования от коррозии |  |  | 4: %; 5: 90; 7: 90; 10: 80.33; 12: 1157 | [5 empty] | НР Защита строительных конструкций и оборудования от коррозии
| Письмо №АП-5536/06 от 18.11.04 Прил.1 п.13 | СП Защита строительных конструкций и оборудования от коррозии |  |  | 4: %; 5: 70; 7: 70; 10: 62.48; 12: 900 | [5 empty] | СП Защита строительных конструкций и оборудования от коррозии
|  | Всего по позиции |  |  | 10: 527.19; 12: 4630 | [7 empty] | Всего по позиции
67 | ТЕР13-03-004-26 | Окраска металлических огрунтованных поверхностей: эмалью ПФ-115 (сетки №50-2,5 ГОСТ 5336-60) |  |  | 4: 100 м2 окрашиваемой поверхности; 7: 0,5152 |  |  | Окраска металлических огрунтованных поверхностей: эмалью ПФ-115 (сетки №50-2,5 ГОСТ 5336-60)
|  | Объем=(1,43*2+2,93*2+3,68*2+4,43*8) / 100 | [14 empty] | Объем=(1,43*2+2,93*2+3,68*2+4,43*8) / 100
| ОП п.1.13.7 | При нанесении лакокрасочных материалов ручным способом ОЗП=1,1; ТЗ=1,1 | [19 empty] | При нанесении лакокрасочных материалов ручным способом ОЗП=1,1; ТЗ=1,1
| Прил.13.2 п.3.13 | Окраска и огрунтовка решетчатых поверхностей ОЗП=1,1; ЭМ=1,1 к расх.; ЗПМ=1,1; МАТ=1,1 к расх.; ТЗ=1,1; ТЗМ=1,1 | [19 empty] | Окраска и огрунтовка решетчатых поверхностей ОЗП=1,1; ЭМ=1,1 к расх.; ЗПМ=1,1; МАТ=1,1 к расх.; ТЗ=1,1; ТЗМ=1,1
|  | в два слоя ОЗП=2; ЭМ=2 к расх.; ЗПМ=2; МАТ=2 к расх.; ТЗ=2; ТЗМ=2 | [19 empty] | в два слоя ОЗП=2; ЭМ=2 к расх.; ЗПМ=2; МАТ=2 к расх.; ТЗ=2; ТЗМ=2
| 1 | ОТ |  |  | 8: 43.93; 9: 2,42; 10: 54.77; 11: 14.41; 12: 789 |  |  |  |  | ОТ
| 2 | ЭМ |  |  | 8: 6.8; 9: 2,2; 10: 7.71; 11: 7.88; 12: 61 |  |  |  |  | ЭМ
| 3 | в т.ч. ОТм |  |  | 8: 0.12; 9: 2,2; 10: 0.14; 11: 14.41; 12: 2 |  |  |  |  | в т.ч. ОТм
| 4 | М |  |  | 8: 388.48; 9: 2,2; 10: 440.32; 11: 4.22; 12: 1858 |  |  |  |  | М
|  | ЗТ |  |  | 4: чел.-ч; 5: 3,83; 6: 2,42; 7: 4,7751827 | [5 empty] | ЗТ
|  | ЗТм |  |  | 4: чел.-ч; 5: 0,01; 6: 2,2; 7: 0,0113344 | [5 empty] | ЗТм
|  | Итого по расценке |  |  | 8: 439.21; 10: 502.8 | [6 empty] | Итого по расценке
|  | ФОТ |  |  | 10: 54.91; 12: 791 | [5 empty] | ФОТ
| МДС81-33.2004 Прил.4 п.13 | НР Защита строительных конструкций и оборудования от коррозии |  |  | 4: %; 5: 90; 7: 90; 10: 49.42; 12: 712 | [5 empty] | НР Защита строительных конструкций и оборудования от коррозии
| Письмо №АП-5536/06 от 18.11.04 Прил.1 п.13 | СП Защита строительных конструкций и оборудования от коррозии |  |  | 4: %; 5: 70; 7: 70; 10: 38.44; 12: 554 | [5 empty] | СП Защита строительных конструкций и оборудования от коррозии
|  | Всего по позиции |  |  | 10: 590.66; 12: 3974 | [7 empty] | Всего по позиции
Раздел 4. УСТАНОВКА ОТКЛЮЧАЮЩЕГО УСТРОЙСТВА | [14 empty] | Раздел 4. УСТАНОВКА ОТКЛЮЧАЮЩЕГО УСТРОЙСТВА
68 | ТЕР23-01-001-02 | Отсыпка площадки для отключающего устройства гравийно-песчаной смесью на высоту h = 0,1м с уплотнением |  |  | 4: 10 м3 основания; 7: 0,002 |  |  | Отсыпка площадки для отключающего устройства гравийно-песчаной смесью на высоту h = 0,1м с уплотнением
|  | Объем=(0,2*0,1) / 10 | [14 empty] | Объем=(0,2*0,1) / 10
| 1 | ОТ |  |  | 8: 105.37; 10: 0.21; 11: 14.41; 12: 3 |  |  |  |  | ОТ
| 2 | ЭМ |  |  | 8: 56.89; 10: 0.11; 11: 7.88; 12: 1 |  |  |  |  | ЭМ
| 3 | в т.ч. ОТм |  |  | 8: 6.2; 10: 0.01; 11: 14.41 |  |  |  |  | в т.ч. ОТм
| 4 | М |  |  | 8: 1562.5; 10: 0; 11: 4.22 |  |  |  |  | М
|  | ЗТ |  |  | 4: чел.-ч; 5: 10,2; 7: 0,0204 | [5 empty] | ЗТ
|  | ЗТм |  |  | 4: чел.-ч; 5: 0,51; 7: 0,00102 | [5 empty] | ЗТм
|  | Итого по расценке |  |  | 8: 162.26; 10: 0.32 | [6 empty] | Итого по расценке
|  | ФОТ |  |  | 10: 0.22; 12: 3 | [5 empty] | ФОТ
| МДС81-33.2004 Прил.4 п.18 | НР Наружные сети водопровода, канализации, теплоснабжения, газопровода |  |  | 4: %; 5: 130; 7: 130; 10: 0.29; 12: 4 | [5 empty] | НР Наружные сети водопровода, канализации, теплоснабжения, газопровода
| Письмо №АП-5536/06 от 18.11.04 Прил.1 п.18 | СП Наружные сети водопровода, канализации, теплоснабжения, газопровода |  |  | 4: %; 5: 89; 7: 89; 10: 0.2; 12: 3 | [5 empty] | СП Наружные сети водопровода, канализации, теплоснабжения, газопровода
|  | Всего по позиции |  |  | 10: 0.81; 12: 11 | [7 empty] | Всего по позиции
69 | ТССЦ-408-0201 | Смесь песчано-гравийная природная обогащенная с содержанием гравия 15-25 % Приложение 27.2 ТЧ сб 27: Норма расхода материала= 1,22 |  |  | м3 |  |  | 0,0244 | 105 |  | 2.56 | 4.22 | 11 |  |  | Смесь песчано-гравийная природная обогащенная с содержанием гравия 15-25 % Приложение 27.2 ТЧ сб 27: Норма расхода материала= 1,22
|  | Объем=0,2*0,1*1,22 | [14 empty] | Объем=0,2*0,1*1,22
70 | ТЕР24-02-051-01 | Монтаж задвижки стальной фланцевой для надземной установки на газопроводах из труб условным диаметром: 50 мм |  |  | 4: 1 задвижка; 7: 1 |  |  | Монтаж задвижки стальной фланцевой для надземной установки на газопроводах из труб условным диаметром: 50 мм
| 1 | ОТ |  |  | 8: 77.36; 10: 77.36; 11: 14.41; 12: 1115 |  |  |  |  | ОТ
| 2 | ЭМ |  |  | 8: 101.25; 10: 101.25; 11: 7.88; 12: 798 |  |  |  |  | ЭМ
| 4 | М |  |  | 8: 315.08; 10: 103.22; 11: 4.22; 12: 436 |  |  |  |  | М
|  | ЗТ |  |  | 4: чел.-ч; 5: 5,91; 7: 5,91 | [5 empty] | ЗТ
|  | Итого по расценке |  |  | 8: 281.83; 10: 281.83 | [6 empty] | Итого по расценке
|  | ФОТ |  |  | 10: 77.36; 12: 1115 | [5 empty] | ФОТ
| МДС81-33.2004 Прил.4 п.18 | НР Наружные сети водопровода, канализации, теплоснабжения, газопровода |  |  | 4: %; 5: 130; 7: 130; 10: 100.57; 12: 1450 | [5 empty] | НР Наружные сети водопровода, канализации, теплоснабжения, газопровода
| Письмо №АП-5536/06 от 18.11.04 Прил.1 п.18 | СП Наружные сети водопровода, канализации, теплоснабжения, газопровода |  |  | 4: %; 5: 89; 7: 89; 10: 68.85; 12: 992 | [5 empty] | СП Наружные сети водопровода, канализации, теплоснабжения, газопровода
|  | Всего по позиции |  |  | 10: 451.25; 12: 4791 | [7 empty] | Всего по позиции
71 | ТЦ_18.1.09.04_77_7728338535_10.02.2021_02 | Кран шаровой фланцевый равнопроходной LD GAS 50мм Pn4,0 мПа с ответными фланцами (строительная длина под задвижку L=180мм) КШ.Ц.Ф.GAS.050.040.П/П02 |  |  | 1 компл. |  |  | 1 | 4708.48 |  | 1115.64 | 4.22 | 4708 |  |  | Кран шаровой фланцевый равнопроходной LD GAS 50мм Pn4,0 мПа с ответными фланцами (строительная длина под задвижку L=180мм) КШ.Ц.Ф.GAS.050.040.П/П02
|  | Цена=4484,27*1,05 | [21 empty] | Цена=4484,27*1,05
72 | ТЕРм38-01-006-07 | Изготовление в построечных условиях Кольцо, заглушка Дн 50 мм |  |  | 4: 1 т конструкций; 7: 0,00029 |  |  | Изготовление в построечных условиях Кольцо, заглушка Дн 50 мм
|  | Объем=1*0,29/1000 | [14 empty] | Объем=1*0,29/1000
| 1 | ОТ |  |  | 8: 2306.66; 10: 0.67; 11: 14.41; 12: 10 |  |  |  |  | ОТ
| 2 | ЭМ |  |  | 8: 3049.56; 10: 0.88; 11: 7.88; 12: 7 |  |  |  |  | ЭМ
| 3 | в т.ч. ОТм |  |  | 8: 44.66; 10: 0.01; 11: 14.41 |  |  |  |  | в т.ч. ОТм
| 4 | М |  |  | 8: 6947.31; 10: 1.8; 11: 4.22; 12: 8 |  |  |  |  | М
|  | ЗТ |  |  | 4: чел.-ч; 5: 194; 7: 0,05626 | [5 empty] | ЗТ
|  | ЗТм |  |  | 4: чел.-ч; 5: 3,5; 7: 0,001015 | [5 empty] | ЗТм
|  | Итого по расценке |  |  | 8: 11558.73; 10: 3.35 | [6 empty] | Итого по расценке
|  | ФОТ |  |  | 10: 0.68; 12: 10 | [5 empty] | ФОТ
| МДС81-33.2004 п.4.10 | НР Изготовление в построечных условиях материалов и полуфабрикатов, металлических и трубопроводных заготовок (Норматив СП необходимо указать при составлении сметы) |  |  | 4: %; 5: 66; 7: 66; 10: 0.45; 12: 7 | [5 empty] | НР Изготовление в построечных условиях материалов и полуфабрикатов, металлических и трубопроводных заготовок (Норматив СП необходимо указать при составлении сметы)
|  | СП Изготовление в построечных условиях материалов и полуфабрикатов, металлических и трубопроводных заготовок (Норматив СП необходимо указать при составлении сметы) |  |  | 4: %; 5: 0; 7: 0 | [5 empty] | СП Изготовление в построечных условиях материалов и полуфабрикатов, металлических и трубопроводных заготовок (Норматив СП необходимо указать при составлении сметы)
|  | Всего по позиции |  |  | 10: 3.8; 12: 32 | [7 empty] | Всего по позиции
73 | ТЕРр65-17-1 | Установка заглушек диаметром трубопроводов: до 100 мм |  |  | 4: 100 заглушек; 7: 0,01 |  |  | Установка заглушек диаметром трубопроводов: до 100 мм
|  | Объем=1 / 100 | [14 empty] | Объем=1 / 100
| 1 | ОТ |  |  | 8: 1254.4; 10: 12.54; 11: 14.41; 12: 181 |  |  |  |  | ОТ
| 2 | ЭМ |  |  | 8: 10.32; 10: 0.1; 11: 7.88; 12: 1 |  |  |  |  | ЭМ
| 4 | М |  |  | 8: 2494.72; 10: 19.97; 11: 4.22; 12: 84 |  |  |  |  | М
|  | ЗТ |  |  | 4: чел.-ч; 5: 112; 7: 1,12 | [5 empty] | ЗТ
|  | Итого по расценке |  |  | 8: 3261.24; 10: 32.61 | [6 empty] | Итого по расценке
|  | ФОТ |  |  | 10: 12.54; 12: 181 | [5 empty] | ФОТ
| МДС81-33.2004 Прил.5 п.15.2 и Письмо №ВБ-338/02 от 08.02.08 | НР Внутренние санитарно-технические работы: смена труб, санитарно-технических приборов и другие работы (ремонтно-строительные) |  |  | 4: %; 5: 103; 7: 103; 10: 12.92; 12: 186 | [5 empty] | НР Внутренние санитарно-технические работы: смена труб, санитарно-технических приборов и другие работы (ремонтно-строительные)
| Письмо №АП-5536/06 Прил.2 п.15.2 | СП Внутренние санитарно-технические работы: смена труб, санитарно-технических приборов и другие работы (ремонтно-строительные) |  |  | 4: %; 5: 60; 7: 60; 10: 7.52; 12: 109 | [5 empty] | СП Внутренние санитарно-технические работы: смена труб, санитарно-технических приборов и другие работы (ремонтно-строительные)
|  | Всего по позиции |  |  | 10: 53.05; 12: 561 | [7 empty] | Всего по позиции
74 | ТЕРм08-02-472-11 | Перемычка заземляющая тросовая диаметром до 9,2 мм для строительных металлических конструкций |  |  | 4: 10 шт.; 7: 0,1 |  |  | Перемычка заземляющая тросовая диаметром до 9,2 мм для строительных металлических конструкций
|  | Объем=1 / 10 | [14 empty] | Объем=1 / 10
| 1 | ОТ |  |  | 8: 42.69; 10: 4.27; 11: 14.41; 12: 62 |  |  |  |  | ОТ
| 2 | ЭМ |  |  | 8: 6.76; 10: 0.68; 11: 7.88; 12: 5 |  |  |  |  | ЭМ
| 3 | в т.ч. ОТм |  |  | 8: 0.16; 10: 0.02; 11: 14.41 |  |  |  |  | в т.ч. ОТм
| 4 | М |  |  | 8: 6.15; 10: 0.09; 11: 4.22 |  |  |  |  | М
|  | ЗТ |  |  | 4: чел.-ч; 5: 3,59; 7: 0,359 | [5 empty] | ЗТ
|  | ЗТм |  |  | 4: чел.-ч; 5: 0,01; 7: 0,001 | [5 empty] | ЗТм
|  | Итого по расценке |  |  | 8: 50.3; 10: 5.04 | [6 empty] | Итого по расценке
|  | ФОТ |  |  | 10: 4.29; 12: 62 | [5 empty] | ФОТ
| МДС81-33.2004 Прил.4 п.45.2 | НР Электромонтажные работы на других объектах |  |  | 4: %; 5: 95; 7: 95; 10: 4.08; 12: 59 | [5 empty] | НР Электромонтажные работы на других объектах
| Письмо №АП-5536/06 Прил.1 п.45.2 | СП Электромонтажные работы на других объектах |  |  | 4: %; 5: 65; 7: 65; 10: 2.79; 12: 40 | [5 empty] | СП Электромонтажные работы на других объектах
|  | Всего по позиции |  |  | 10: 11.91; 12: 166 | [7 empty] | Всего по позиции
75 | ТССЦ-101-2548 | Сталь полосовая 40х4 мм |  |  | т |  |  | 0,00136 | 6320 |  | 8.6 | 4.22 | 36 |  |  | Сталь полосовая 40х4 мм
|  | Объем=1,36*1*0,001 | [14 empty] | Объем=1,36*1*0,001
76 | ТЕР24-02-051-01 | Монтаж задвижки стальной фланцевой для надземной установки на газопроводах из труб условным диаметром: 50 мм |  |  | 4: 1 задвижка; 7: 2 |  |  | Монтаж задвижки стальной фланцевой для надземной установки на газопроводах из труб условным диаметром: 50 мм
| 1 | ОТ |  |  | 8: 77.36; 10: 154.72; 11: 14.41; 12: 2230 |  |  |  |  | ОТ
| 2 | ЭМ |  |  | 8: 101.25; 10: 202.5; 11: 7.88; 12: 1596 |  |  |  |  | ЭМ
| 4 | М |  |  | 8: 315.08; 10: 206.44; 11: 4.22; 12: 871 |  |  |  |  | М
|  | ЗТ |  |  | 4: чел.-ч; 5: 5,91; 7: 11,82 | [5 empty] | ЗТ
|  | Итого по расценке |  |  | 8: 281.83; 10: 563.66 | [6 empty] | Итого по расценке
|  | ФОТ |  |  | 10: 154.72; 12: 2230 | [5 empty] | ФОТ
| МДС81-33.2004 Прил.4 п.18 | НР Наружные сети водопровода, канализации, теплоснабжения, газопровода |  |  | 4: %; 5: 130; 7: 130; 10: 201.14; 12: 2899 | [5 empty] | НР Наружные сети водопровода, канализации, теплоснабжения, газопровода
| Письмо №АП-5536/06 от 18.11.04 Прил.1 п.18 | СП Наружные сети водопровода, канализации, теплоснабжения, газопровода |  |  | 4: %; 5: 89; 7: 89; 10: 137.7; 12: 1985 | [5 empty] | СП Наружные сети водопровода, канализации, теплоснабжения, газопровода
|  | Всего по позиции |  |  | 10: 902.5; 12: 9581 | [7 empty] | Всего по позиции
77 | ТЦ_18.1.09.11_77_7728338535_10.02.2021_02 | Кран шаровой полнопроходной фланцевый DN25мм PN4мПа с ответными фланцами КШ.Ц.Ф.GAS 025.040.П/П02 Комплект ответных фланцев из ст.20 с прокладками и крепежем Ду25 Ру1,6МПа |  |  | 1 компл |  |  | 2 | 3309.61 |  | 1568.48 | 4.22 | 6619 |  |  | Кран шаровой полнопроходной фланцевый DN25мм PN4мПа с ответными фланцами КШ.Ц.Ф.GAS 025.040.П/П02 Комплект ответных фланцев из ст.20 с прокладками и крепежем Ду25 Ру1,6МПа
|  | Цена=3152,01*1,05 | [21 empty] | Цена=3152,01*1,05
Раздел 5. Монтаж ГРПБ | [14 empty] | Раздел 5. Монтаж ГРПБ
78 | ТЕРм37-01-013-10 | Монтаж оборудования на открытой площадке, масса оборудования: 9 т |  |  | 4: 1 шт.; 7: 1 |  |  | Монтаж оборудования на открытой площадке, масса оборудования: 9 т
|  | Коэффициент по весу: 9/8 = 1,125 ПЗ=1,11 (ОЗП=1,11; ЭМ=1,11 к расх.; ЗПМ=1,11; МАТ=1,11 к расх.; ТЗ=1,11; ТЗМ=1,11) | [19 empty] | Коэффициент по весу: 9/8 = 1,125 ПЗ=1,11 (ОЗП=1,11; ЭМ=1,11 к расх.; ЗПМ=1,11; МАТ=1,11 к расх.; ТЗ=1,11; ТЗМ=1,11)
| 1 | ОТ |  |  | 8: 2080.75; 9: 1,11; 10: 2309.63; 11: 14.41; 12: 33282 |  |  |  |  | ОТ
| 2 | ЭМ |  |  | 8: 2711.53; 9: 1,11; 10: 3009.8; 11: 7.88; 12: 23717 |  |  |  |  | ЭМ
| 3 | в т.ч. ОТм |  |  | 8: 214.48; 9: 1,11; 10: 238.07; 11: 14.41; 12: 3431 |  |  |  |  | в т.ч. ОТм
| 4 | М |  |  | 8: 1149.11; 9: 1,11; 10: 1275.51; 11: 4.22; 12: 5383 |  |  |  |  | М
|  | ЗТ |  |  | 4: чел.-ч; 5: 175; 6: 1,11; 7: 194,25 | [5 empty] | ЗТ
|  | ЗТм |  |  | 4: чел.-ч; 5: 12,55; 6: 1,11; 7: 13,9305 | [5 empty] | ЗТм
|  | Итого по расценке |  |  | 8: 5941.39; 10: 6594.94 | [6 empty] | Итого по расценке
|  | ФОТ |  |  | 10: 2547.7; 12: 36713 | [5 empty] | ФОТ
| МДС81-33.2004 Прил.4 п.28.1 | НР Монтаж оборудования |  |  | 4: %; 5: 80; 7: 80; 10: 2038.16; 12: 29370 | [5 empty] | НР Монтаж оборудования
| Письмо №АП-5536/06 Прил.1 п.28.1 | СП Монтаж оборудования |  |  | 4: %; 5: 60; 7: 60; 10: 1528.62; 12: 22028 | [5 empty] | СП Монтаж оборудования
|  | Всего по позиции |  |  | 10: 10161.72; 12: 113780 | [7 empty] | Всего по позиции
79 | ТССЦпг-01-01-01-002 | Погрузочные работы при автомобильных перевозках: блок-боксов для строительства объектов нефтяной и газовой промышленности весом 10 т и более |  |  | 1 т груза |  |  | 9 | 21.78 |  | 196.02 | 7.88 | 1545 |  |  | Погрузочные работы при автомобильных перевозках: блок-боксов для строительства объектов нефтяной и газовой промышленности весом 10 т и более
80 | ТССЦпг-01-01-02-002 | Разгрузочные работы при автомобильных перевозках: блок-боксов для строительства объектов нефтяной и газовой промышленности весом 10 т и более |  |  | 1 т груза |  |  | 9 | 21.78 |  | 196.02 | 7.88 | 1545 |  |  | Разгрузочные работы при автомобильных перевозках: блок-боксов для строительства объектов нефтяной и газовой промышленности весом 10 т и более
81 | ТССЦпг-03-01-01-010 | Перевозка бетонных и ж/б изделий, стеновых и перегородочных материалов (кирпич, блоки, камни, плиты и панели), лесоматериалов круглых и пиломатериалов автомобилями бортовыми грузоподъемностью до 15 т, на расстояние до 10 км I класс груза |  |  | 1 т груза |  |  | 9 | 15.57 |  | 140.13 | 7.88 | 1104 |  |  | Перевозка бетонных и ж/б изделий, стеновых и перегородочных материалов (кирпич, блоки, камни, плиты и панели), лесоматериалов круглых и пиломатериалов автомобилями бортовыми грузоподъемностью до 15 т, на расстояние до 10 км I класс груза
Прокладка сбросного и продувочных газопроводов ГРПБ | [22 empty] | Прокладка сбросного и продувочных газопроводов ГРПБ
82 | ТЕР16-02-004-01 | Прокладка трубопроводов отопления и газоснабжения из стальных бесшовных труб диаметром: 32 мм |  |  | 4: 100 м трубопровода; 7: 0,015 |  |  | Прокладка трубопроводов отопления и газоснабжения из стальных бесшовных труб диаметром: 32 мм
|  | Объем=1,5 / 100 | [14 empty] | Объем=1,5 / 100
|  | Уточняющий коэффициент по диаметру: 25/50 ПЗ=0,5 (ОЗП=0,5; ЭМ=0,5 к расх.; ЗПМ=0,5; МАТ=0,5 к расх.; ТЗ=0,5; ТЗМ=0,5) | [19 empty] | Уточняющий коэффициент по диаметру: 25/50 ПЗ=0,5 (ОЗП=0,5; ЭМ=0,5 к расх.; ЗПМ=0,5; МАТ=0,5 к расх.; ТЗ=0,5; ТЗМ=0,5)
| 1 | ОТ |  |  | 8: 750.64; 9: 0,5; 10: 5.63; 11: 14.41; 12: 81 |  |  |  |  | ОТ
| 2 | ЭМ |  |  | 8: 134.09; 9: 0,5; 10: 1.01; 11: 7.88; 12: 8 |  |  |  |  | ЭМ
| 3 | в т.ч. ОТм |  |  | 8: 3.1; 9: 0,5; 10: 0.02; 11: 14.41 |  |  |  |  | в т.ч. ОТм
| 4 | М |  |  | 8: 5221.7; 9: 0,5; 10: 0.39; 11: 4.22; 12: 2 |  |  |  |  | М
|  | ЗТ |  |  | 4: чел.-ч; 5: 60,83; 6: 0,5; 7: 0,456225 | [5 empty] | ЗТ
|  | ЗТм |  |  | 4: чел.-ч; 5: 0,19; 6: 0,5; 7: 0,001425 | [5 empty] | ЗТм
|  | Итого по расценке |  |  | 8: 936.43; 10: 7.03 | [6 empty] | Итого по расценке
|  | ФОТ |  |  | 10: 5.65; 12: 81 | [5 empty] | ФОТ
| МДС81-33.2004 Прил.4 п.16 | НР Сантехнические работы - внутренние (трубопроводы, водопровод, канализация, отопление, газоснабжение, вентиляция и кондиционирование воздуха) |  |  | 4: %; 5: 128; 7: 128; 10: 7.23; 12: 104 | [5 empty] | НР Сантехнические работы - внутренние (трубопроводы, водопровод, канализация, отопление, газоснабжение, вентиляция и кондиционирование воздуха)
| Письмо №АП-5536/06 от 18.11.04 Прил.1 п.16 | СП Сантехнические работы - внутренние (трубопроводы, водопровод, канализация, отопление, газоснабжение, вентиляция и кондиционирование воздуха) |  |  | 4: %; 5: 83; 7: 83; 10: 4.69; 12: 67 | [5 empty] | СП Сантехнические работы - внутренние (трубопроводы, водопровод, канализация, отопление, газоснабжение, вентиляция и кондиционирование воздуха)
|  | Всего по позиции |  |  | 10: 18.95; 12: 262 | [7 empty] | Всего по позиции
83 | ТССЦ-103-0345 | Трубы стальные бесшовные, горячедеформированные со снятой фаской из стали марок 15, 20, 25, наружным диаметром 32 мм, толщина стенки 2,8 мм |  |  | м |  |  | 1,515 | 14.4 |  | 21.82 | 4.52 | 99 |  |  | Трубы стальные бесшовные, горячедеформированные со снятой фаской из стали марок 15, 20, 25, наружным диаметром 32 мм, толщина стенки 2,8 мм
84 | ТЕР13-03-002-04 | Огрунтовка металлических поверхностей за один раз: грунтовкой ГФ-021 |  |  | 4: 100 м2 окрашиваемой поверхности; 7: 0,001515 |  |  | Огрунтовка металлических поверхностей за один раз: грунтовкой ГФ-021
|  | Объем=(0,1*1,515) / 100 | [14 empty] | Объем=(0,1*1,515) / 100
| ОП п.1.13.7 | При нанесении лакокрасочных материалов ручным способом ОЗП=1,1; ТЗ=1,1 | [19 empty] | При нанесении лакокрасочных материалов ручным способом ОЗП=1,1; ТЗ=1,1
| 1 | ОТ |  |  | 8: 71.47; 9: 1,1; 10: 0.12; 11: 14.41; 12: 2 |  |  |  |  | ОТ
| 2 | ЭМ |  |  | 8: 10.15; 10: 0.02; 11: 7.88 |  |  |  |  | ЭМ
| 3 | в т.ч. ОТм |  |  | 8: 0.12; 10: 0; 11: 14.41 |  |  |  |  | в т.ч. ОТм
| 4 | М |  |  | 8: 250.36; 10: 0.38; 11: 4.22; 12: 2 |  |  |  |  | М
|  | ЗТ |  |  | 4: чел.-ч; 5: 5,31; 6: 1,1; 7: 0,0088491 | [5 empty] | ЗТ
|  | ЗТм |  |  | 4: чел.-ч; 5: 0,01; 7: 0,0000152 | [5 empty] | ЗТм
|  | Итого по расценке |  |  | 8: 331.98; 10: 0.52 | [6 empty] | Итого по расценке
|  | ФОТ |  |  | 10: 0.12; 12: 2 | [5 empty] | ФОТ
| МДС81-33.2004 Прил.4 п.13 | НР Защита строительных конструкций и оборудования от коррозии |  |  | 4: %; 5: 90; 7: 90; 10: 0.11; 12: 2 | [5 empty] | НР Защита строительных конструкций и оборудования от коррозии
| Письмо №АП-5536/06 от 18.11.04 Прил.1 п.13 | СП Защита строительных конструкций и оборудования от коррозии |  |  | 4: %; 5: 70; 7: 70; 10: 0.08; 12: 1 | [5 empty] | СП Защита строительных конструкций и оборудования от коррозии
|  | Всего по позиции |  |  | 10: 0.71; 12: 7 | [7 empty] | Всего по позиции
85 | ТЕР13-03-004-26 | Окраска металлических огрунтованных поверхностей: эмалью ПФ-115 |  |  | 4: 100 м2 окрашиваемой поверхности; 7: 0,001515 |  |  | Окраска металлических огрунтованных поверхностей: эмалью ПФ-115
|  | Объем=(0,1*1,515) / 100 | [14 empty] | Объем=(0,1*1,515) / 100
| ОП п.1.13.7 | При нанесении лакокрасочных материалов ручным способом ОЗП=1,1; ТЗ=1,1 | [19 empty] | При нанесении лакокрасочных материалов ручным способом ОЗП=1,1; ТЗ=1,1
| 1 | ОТ |  |  | 8: 43.93; 9: 1,1; 10: 0.07; 11: 14.41; 12: 1 |  |  |  |  | ОТ
| 2 | ЭМ |  |  | 8: 6.8; 10: 0.01; 11: 7.88 |  |  |  |  | ЭМ
| 3 | в т.ч. ОТм |  |  | 8: 0.12; 10: 0; 11: 14.41 |  |  |  |  | в т.ч. ОТм
| 4 | М |  |  | 8: 388.48; 10: 0.59; 11: 4.22; 12: 2 |  |  |  |  | М
|  | ЗТ |  |  | 4: чел.-ч; 5: 3,83; 6: 1,1; 7: 0,0063827 | [5 empty] | ЗТ
|  | ЗТм |  |  | 4: чел.-ч; 5: 0,01; 7: 0,0000152 | [5 empty] | ЗТм
|  | Итого по расценке |  |  | 8: 439.21; 10: 0.67 | [6 empty] | Итого по расценке
|  | ФОТ |  |  | 10: 0.07; 12: 1 | [5 empty] | ФОТ
| МДС81-33.2004 Прил.4 п.13 | НР Защита строительных конструкций и оборудования от коррозии |  |  | 4: %; 5: 90; 7: 90; 10: 0.06; 12: 1 | [5 empty] | НР Защита строительных конструкций и оборудования от коррозии
| Письмо №АП-5536/06 от 18.11.04 Прил.1 п.13 | СП Защита строительных конструкций и оборудования от коррозии |  |  | 4: %; 5: 70; 7: 70; 10: 0.05; 12: 1 | [5 empty] | СП Защита строительных конструкций и оборудования от коррозии
|  | Всего по позиции |  |  | 10: 0.78; 12: 5 | [7 empty] | Всего по позиции
86 | ТЕР16-02-004-01 | Прокладка трубопроводов отопления и газоснабжения из стальных бесшовных труб диаметром:25 мм |  |  | 4: 100 м трубопровода; 7: 0,06 |  |  | Прокладка трубопроводов отопления и газоснабжения из стальных бесшовных труб диаметром:25 мм
|  | Объем=6 / 100 | [14 empty] | Объем=6 / 100
|  | Уточняющий коэффициент по диаметру: 20/50 ПЗ=0,4 (ОЗП=0,4; ЭМ=0,4 к расх.; ЗПМ=0,4; МАТ=0,4 к расх.; ТЗ=0,4; ТЗМ=0,4) | [19 empty] | Уточняющий коэффициент по диаметру: 20/50 ПЗ=0,4 (ОЗП=0,4; ЭМ=0,4 к расх.; ЗПМ=0,4; МАТ=0,4 к расх.; ТЗ=0,4; ТЗМ=0,4)
| 1 | ОТ |  |  | 8: 750.64; 9: 0,4; 10: 18.02; 11: 14.41; 12: 260 |  |  |  |  | ОТ
| 2 | ЭМ |  |  | 8: 134.09; 9: 0,4; 10: 3.22; 11: 7.88; 12: 25 |  |  |  |  | ЭМ
| 3 | в т.ч. ОТм |  |  | 8: 3.1; 9: 0,4; 10: 0.07; 11: 14.41; 12: 1 |  |  |  |  | в т.ч. ОТм
| 4 | М |  |  | 8: 5221.7; 9: 0,4; 10: 1.24; 11: 4.22; 12: 5 |  |  |  |  | М
|  | ЗТ |  |  | 4: чел.-ч; 5: 60,83; 6: 0,4; 7: 1,45992 | [5 empty] | ЗТ
|  | ЗТм |  |  | 4: чел.-ч; 5: 0,19; 6: 0,4; 7: 0,00456 | [5 empty] | ЗТм
|  | Итого по расценке |  |  | 8: 936.43; 10: 22.48 | [6 empty] | Итого по расценке
|  | ФОТ |  |  | 10: 18.09; 12: 261 | [5 empty] | ФОТ
| МДС81-33.2004 Прил.4 п.16 | НР Сантехнические работы - внутренние (трубопроводы, водопровод, канализация, отопление, газоснабжение, вентиляция и кондиционирование воздуха) |  |  | 4: %; 5: 128; 7: 128; 10: 23.16; 12: 334 | [5 empty] | НР Сантехнические работы - внутренние (трубопроводы, водопровод, канализация, отопление, газоснабжение, вентиляция и кондиционирование воздуха)
| Письмо №АП-5536/06 от 18.11.04 Прил.1 п.16 | СП Сантехнические работы - внутренние (трубопроводы, водопровод, канализация, отопление, газоснабжение, вентиляция и кондиционирование воздуха) |  |  | 4: %; 5: 83; 7: 83; 10: 15.01; 12: 217 | [5 empty] | СП Сантехнические работы - внутренние (трубопроводы, водопровод, канализация, отопление, газоснабжение, вентиляция и кондиционирование воздуха)
|  | Всего по позиции |  |  | 10: 60.65; 12: 841 | [7 empty] | Всего по позиции
87 | ТССЦ-103-0339 | Трубы стальные бесшовные, горячедеформированные со снятой фаской из стали марок 15, 20, 25, наружным диаметром 25 мм, толщина стенки 2,5 мм |  |  | м |  |  | 6,06 | 9.9 |  | 59.99 | 4.22 | 253 |  |  | Трубы стальные бесшовные, горячедеформированные со снятой фаской из стали марок 15, 20, 25, наружным диаметром 25 мм, толщина стенки 2,5 мм
88 | ТЕР13-03-002-04 | Огрунтовка металлических поверхностей за один раз: грунтовкой ГФ-021 |  |  | 4: 100 м2 окрашиваемой поверхности; 7: 0,004848 |  |  | Огрунтовка металлических поверхностей за один раз: грунтовкой ГФ-021
|  | Объем=(0,08*6,06) / 100 | [14 empty] | Объем=(0,08*6,06) / 100
| ОП п.1.13.7 | При нанесении лакокрасочных материалов ручным способом ОЗП=1,1; ТЗ=1,1 | [19 empty] | При нанесении лакокрасочных материалов ручным способом ОЗП=1,1; ТЗ=1,1
| 1 | ОТ |  |  | 8: 71.47; 9: 1,1; 10: 0.38; 11: 14.41; 12: 5 |  |  |  |  | ОТ
| 2 | ЭМ |  |  | 8: 10.15; 10: 0.05; 11: 7.88 |  |  |  |  | ЭМ
| 3 | в т.ч. ОТм |  |  | 8: 0.12; 10: 0; 11: 14.41 |  |  |  |  | в т.ч. ОТм
| 4 | М |  |  | 8: 250.36; 10: 1.21; 11: 4.22; 12: 5 |  |  |  |  | М
|  | ЗТ |  |  | 4: чел.-ч; 5: 5,31; 6: 1,1; 7: 0,0283172 | [5 empty] | ЗТ
|  | ЗТм |  |  | 4: чел.-ч; 5: 0,01; 7: 0,0000485 | [5 empty] | ЗТм
|  | Итого по расценке |  |  | 8: 331.98; 10: 1.64 | [6 empty] | Итого по расценке
|  | ФОТ |  |  | 10: 0.38; 12: 5 | [5 empty] | ФОТ
| МДС81-33.2004 Прил.4 п.13 | НР Защита строительных конструкций и оборудования от коррозии |  |  | 4: %; 5: 90; 7: 90; 10: 0.34; 12: 5 | [5 empty] | НР Защита строительных конструкций и оборудования от коррозии
| Письмо №АП-5536/06 от 18.11.04 Прил.1 п.13 | СП Защита строительных конструкций и оборудования от коррозии |  |  | 4: %; 5: 70; 7: 70; 10: 0.27; 12: 4 | [5 empty] | СП Защита строительных конструкций и оборудования от коррозии
|  | Всего по позиции |  |  | 10: 2.25; 12: 19 | [7 empty] | Всего по позиции
89 | ТЕР13-03-004-26 | Окраска металлических огрунтованных поверхностей: эмалью ПФ-115 |  |  | 4: 100 м2 окрашиваемой поверхности; 7: 0,004848 |  |  | Окраска металлических огрунтованных поверхностей: эмалью ПФ-115
|  | Объем=(0,08*6,06) / 100 | [14 empty] | Объем=(0,08*6,06) / 100
| ОП п.1.13.7 | При нанесении лакокрасочных материалов ручным способом ОЗП=1,1; ТЗ=1,1 | [19 empty] | При нанесении лакокрасочных материалов ручным способом ОЗП=1,1; ТЗ=1,1
| 1 | ОТ |  |  | 8: 43.93; 9: 1,1; 10: 0.23; 11: 14.41; 12: 3 |  |  |  |  | ОТ
| 2 | ЭМ |  |  | 8: 6.8; 10: 0.03; 11: 7.88 |  |  |  |  | ЭМ
| 3 | в т.ч. ОТм |  |  | 8: 0.12; 10: 0; 11: 14.41 |  |  |  |  | в т.ч. ОТм
| 4 | М |  |  | 8: 388.48; 10: 1.88; 11: 4.22; 12: 8 |  |  |  |  | М
|  | ЗТ |  |  | 4: чел.-ч; 5: 3,83; 6: 1,1; 7: 0,0204246 | [5 empty] | ЗТ
|  | ЗТм |  |  | 4: чел.-ч; 5: 0,01; 7: 0,0000485 | [5 empty] | ЗТм
|  | Итого по расценке |  |  | 8: 439.21; 10: 2.14 | [6 empty] | Итого по расценке
|  | ФОТ |  |  | 10: 0.23; 12: 3 | [5 empty] | ФОТ
| МДС81-33.2004 Прил.4 п.13 | НР Защита строительных конструкций и оборудования от коррозии |  |  | 4: %; 5: 90; 7: 90; 10: 0.21; 12: 3 | [5 empty] | НР Защита строительных конструкций и оборудования от коррозии
| Письмо №АП-5536/06 от 18.11.04 Прил.1 п.13 | СП Защита строительных конструкций и оборудования от коррозии |  |  | 4: %; 5: 70; 7: 70; 10: 0.16; 12: 2 | [5 empty] | СП Защита строительных конструкций и оборудования от коррозии
|  | Всего по позиции |  |  | 10: 2.51; 12: 16 | [7 empty] | Всего по позиции
Монтаж продувочных штуцеров из стальных труб бесшовных горячедеформированных из стали 10 по ГОСТ 1050-2013 д.32х3 | [22 empty] | Монтаж продувочных штуцеров из стальных труб бесшовных горячедеформированных из стали 10 по ГОСТ 1050-2013 д.32х3
90 | ТЕР16-02-004-01 | Прокладка трубопроводов отопления и газоснабжения из стальных бесшовных труб диаметром: 32 мм |  |  | 4: 100 м трубопровода; 7: 0,015 |  |  | Прокладка трубопроводов отопления и газоснабжения из стальных бесшовных труб диаметром: 32 мм
|  | Объем=1,5 / 100 | [14 empty] | Объем=1,5 / 100
|  | Уточняющий коэффициент по диаметру: 25/50 ПЗ=0,5 (ОЗП=0,5; ЭМ=0,5 к расх.; ЗПМ=0,5; МАТ=0,5 к расх.; ТЗ=0,5; ТЗМ=0,5) | [19 empty] | Уточняющий коэффициент по диаметру: 25/50 ПЗ=0,5 (ОЗП=0,5; ЭМ=0,5 к расх.; ЗПМ=0,5; МАТ=0,5 к расх.; ТЗ=0,5; ТЗМ=0,5)
| 1 | ОТ |  |  | 8: 750.64; 9: 0,5; 10: 5.63; 11: 14.41; 12: 81 |  |  |  |  | ОТ
| 2 | ЭМ |  |  | 8: 134.09; 9: 0,5; 10: 1.01; 11: 7.88; 12: 8 |  |  |  |  | ЭМ
| 3 | в т.ч. ОТм |  |  | 8: 3.1; 9: 0,5; 10: 0.02; 11: 14.41 |  |  |  |  | в т.ч. ОТм
| 4 | М |  |  | 8: 5221.7; 9: 0,5; 10: 0.39; 11: 4.22; 12: 2 |  |  |  |  | М
|  | ЗТ |  |  | 4: чел.-ч; 5: 60,83; 6: 0,5; 7: 0,456225 | [5 empty] | ЗТ
|  | ЗТм |  |  | 4: чел.-ч; 5: 0,19; 6: 0,5; 7: 0,001425 | [5 empty] | ЗТм
|  | Итого по расценке |  |  | 8: 936.43; 10: 7.03 | [6 empty] | Итого по расценке
|  | ФОТ |  |  | 10: 5.65; 12: 81 | [5 empty] | ФОТ
| МДС81-33.2004 Прил.4 п.16 | НР Сантехнические работы - внутренние (трубопроводы, водопровод, канализация, отопление, газоснабжение, вентиляция и кондиционирование воздуха) |  |  | 4: %; 5: 128; 7: 128; 10: 7.23; 12: 104 | [5 empty] | НР Сантехнические работы - внутренние (трубопроводы, водопровод, канализация, отопление, газоснабжение, вентиляция и кондиционирование воздуха)
| Письмо №АП-5536/06 от 18.11.04 Прил.1 п.16 | СП Сантехнические работы - внутренние (трубопроводы, водопровод, канализация, отопление, газоснабжение, вентиляция и кондиционирование воздуха) |  |  | 4: %; 5: 83; 7: 83; 10: 4.69; 12: 67 | [5 empty] | СП Сантехнические работы - внутренние (трубопроводы, водопровод, канализация, отопление, газоснабжение, вентиляция и кондиционирование воздуха)
|  | Всего по позиции |  |  | 10: 18.95; 12: 262 | [7 empty] | Всего по позиции
91 | ТССЦ-103-0346 | Трубы стальные бесшовные, горячедеформированные со снятой фаской из стали марок 15, 20, 25, наружным диаметром 32 мм, толщина стенки 3 мм |  |  | м |  |  | 1,515 | 15.3 |  | 23.18 | 4.22 | 98 |  |  | Трубы стальные бесшовные, горячедеформированные со снятой фаской из стали марок 15, 20, 25, наружным диаметром 32 мм, толщина стенки 3 мм
92 | ТЕР13-03-002-04 | Огрунтовка металлических поверхностей за один раз: грунтовкой ГФ-021 |  |  | 4: 100 м2 окрашиваемой поверхности; 7: 0,001515 |  |  | Огрунтовка металлических поверхностей за один раз: грунтовкой ГФ-021
|  | Объем=(0,1*1,515) / 100 | [14 empty] | Объем=(0,1*1,515) / 100
| ОП п.1.13.7 | При нанесении лакокрасочных материалов ручным способом ОЗП=1,1; ТЗ=1,1 | [19 empty] | При нанесении лакокрасочных материалов ручным способом ОЗП=1,1; ТЗ=1,1
| 1 | ОТ |  |  | 8: 71.47; 9: 1,1; 10: 0.12; 11: 14.41; 12: 2 |  |  |  |  | ОТ
| 2 | ЭМ |  |  | 8: 10.15; 10: 0.02; 11: 7.88 |  |  |  |  | ЭМ
| 3 | в т.ч. ОТм |  |  | 8: 0.12; 10: 0; 11: 14.41 |  |  |  |  | в т.ч. ОТм
| 4 | М |  |  | 8: 250.36; 10: 0.38; 11: 4.22; 12: 2 |  |  |  |  | М
|  | ЗТ |  |  | 4: чел.-ч; 5: 5,31; 6: 1,1; 7: 0,0088491 | [5 empty] | ЗТ
|  | ЗТм |  |  | 4: чел.-ч; 5: 0,01; 7: 0,0000152 | [5 empty] | ЗТм
|  | Итого по расценке |  |  | 8: 331.98; 10: 0.52 | [6 empty] | Итого по расценке
|  | ФОТ |  |  | 10: 0.12; 12: 2 | [5 empty] | ФОТ
| МДС81-33.2004 Прил.4 п.13 | НР Защита строительных конструкций и оборудования от коррозии |  |  | 4: %; 5: 90; 7: 90; 10: 0.11; 12: 2 | [5 empty] | НР Защита строительных конструкций и оборудования от коррозии
| Письмо №АП-5536/06 от 18.11.04 Прил.1 п.13 | СП Защита строительных конструкций и оборудования от коррозии |  |  | 4: %; 5: 70; 7: 70; 10: 0.08; 12: 1 | [5 empty] | СП Защита строительных конструкций и оборудования от коррозии
|  | Всего по позиции |  |  | 10: 0.71; 12: 7 | [7 empty] | Всего по позиции
93 | ТЕР13-03-004-26 | Окраска металлических огрунтованных поверхностей: эмалью ПФ-115 |  |  | 4: 100 м2 окрашиваемой поверхности; 7: 0,001515 |  |  | Окраска металлических огрунтованных поверхностей: эмалью ПФ-115
|  | Объем=(0,1*1,515) / 100 | [14 empty] | Объем=(0,1*1,515) / 100
| ОП п.1.13.7 | При нанесении лакокрасочных материалов ручным способом ОЗП=1,1; ТЗ=1,1 | [19 empty] | При нанесении лакокрасочных материалов ручным способом ОЗП=1,1; ТЗ=1,1
| 1 | ОТ |  |  | 8: 43.93; 9: 1,1; 10: 0.07; 11: 14.41; 12: 1 |  |  |  |  | ОТ
| 2 | ЭМ |  |  | 8: 6.8; 10: 0.01; 11: 7.88 |  |  |  |  | ЭМ
| 3 | в т.ч. ОТм |  |  | 8: 0.12; 10: 0; 11: 14.41 |  |  |  |  | в т.ч. ОТм
| 4 | М |  |  | 8: 388.48; 10: 0.59; 11: 4.22; 12: 2 |  |  |  |  | М
|  | ЗТ |  |  | 4: чел.-ч; 5: 3,83; 6: 1,1; 7: 0,0063827 | [5 empty] | ЗТ
|  | ЗТм |  |  | 4: чел.-ч; 5: 0,01; 7: 0,0000152 | [5 empty] | ЗТм
|  | Итого по расценке |  |  | 8: 439.21; 10: 0.67 | [6 empty] | Итого по расценке
|  | ФОТ |  |  | 10: 0.07; 12: 1 | [5 empty] | ФОТ
| МДС81-33.2004 Прил.4 п.13 | НР Защита строительных конструкций и оборудования от коррозии |  |  | 4: %; 5: 90; 7: 90; 10: 0.06; 12: 1 | [5 empty] | НР Защита строительных конструкций и оборудования от коррозии
| Письмо №АП-5536/06 от 18.11.04 Прил.1 п.13 | СП Защита строительных конструкций и оборудования от коррозии |  |  | 4: %; 5: 70; 7: 70; 10: 0.05; 12: 1 | [5 empty] | СП Защита строительных конструкций и оборудования от коррозии
|  | Всего по позиции |  |  | 10: 0.78; 12: 5 | [7 empty] | Всего по позиции
Раздел 6. ОБОРУДОВАНИЕ | [14 empty] | Раздел 6. ОБОРУДОВАНИЕ
94 | ТЦ_103_64_6455004320_19.02.2021_01 | Газорегуляторный пункт блочный с основной и резервной линиями редуцирования, с узлом учета расхода газа, с подготовкой под телеметрию ГРПБ-РДК-50/20СЗ-1/1-3-А-300-Т-СГ-1 |  |  | шт |  |  | 1 | 3052317.58 |  | 675291.59 | 4.52 | 3052318 |  |  | Газорегуляторный пункт блочный с основной и резервной линиями редуцирования, с узлом учета расхода газа, с подготовкой под телеметрию ГРПБ-РДК-50/20СЗ-1/1-3-А-300-Т-СГ-1
|  | Цена=3515145/1,2*1,042 | [21 empty] | Цена=3515145/1,2*1,042
Раздел 7. ИСПЫТАНИЯ ГАЗОПРОВОДА ВЫСОКОГО ДАВЛЕНИЯ | [14 empty] | Раздел 7. ИСПЫТАНИЯ ГАЗОПРОВОДА ВЫСОКОГО ДАВЛЕНИЯ
95 | ТЕР24-02-121-01 | Монтаж инвентарного узла для очистки и испытания газопровода, условный диаметр газопровода: до 50 мм |  |  | 4: 1 узел; 7: 1 |  |  | Монтаж инвентарного узла для очистки и испытания газопровода, условный диаметр газопровода: до 50 мм
| 1 | ОТ |  |  | 8: 37.94; 10: 37.94; 11: 14.41; 12: 547 |  |  |  |  | ОТ
| 2 | ЭМ |  |  | 8: 52.17; 10: 52.17; 11: 7.88; 12: 411 |  |  |  |  | ЭМ
| 4 | М |  |  | 8: 18.52; 10: 18.52; 11: 4.22; 12: 78 |  |  |  |  | М
|  | ЗТ |  |  | 4: чел.-ч; 5: 3,12; 7: 3,12 | [5 empty] | ЗТ
|  | Итого по расценке |  |  | 8: 108.63; 10: 108.63 | [6 empty] | Итого по расценке
|  | ФОТ |  |  | 10: 37.94; 12: 547 | [5 empty] | ФОТ
| МДС81-33.2004 Прил.4 п.18 | НР Наружные сети водопровода, канализации, теплоснабжения, газопровода |  |  | 4: %; 5: 130; 7: 130; 10: 49.32; 12: 711 | [5 empty] | НР Наружные сети водопровода, канализации, теплоснабжения, газопровода
| Письмо №АП-5536/06 от 18.11.04 Прил.1 п.18 | СП Наружные сети водопровода, канализации, теплоснабжения, газопровода |  |  | 4: %; 5: 89; 7: 89; 10: 33.77; 12: 487 | [5 empty] | СП Наружные сети водопровода, канализации, теплоснабжения, газопровода
|  | Всего по позиции |  |  | 10: 191.72; 12: 2234 | [7 empty] | Всего по позиции
96 | ТЕР24-02-120-01 | Очистка полости трубопровода продувкой воздухом, условный диаметр газопровода: до 50 мм |  |  | 4: 100 м трубопровода; 7: 0,237 |  |  | Очистка полости трубопровода продувкой воздухом, условный диаметр газопровода: до 50 мм
|  | Объем=(19,7+4) / 100 | [14 empty] | Объем=(19,7+4) / 100
| 1 | ОТ |  |  | 8: 4.99; 10: 1.18; 11: 14.41; 12: 17 |  |  |  |  | ОТ
| 2 | ЭМ |  |  | 8: 12.55; 10: 2.97; 11: 7.88; 12: 23 |  |  |  |  | ЭМ
| 3 | в т.ч. ОТм |  |  | 8: 2.43; 10: 0.58; 11: 14.41; 12: 8 |  |  |  |  | в т.ч. ОТм
|  | ЗТ |  |  | 4: чел.-ч; 5: 0,41; 7: 0,09717 | [5 empty] | ЗТ
|  | ЗТм |  |  | 4: чел.-ч; 5: 0,2; 7: 0,0474 | [5 empty] | ЗТм
|  | Итого по расценке |  |  | 8: 17.54; 10: 4.15 | [6 empty] | Итого по расценке
|  | ФОТ |  |  | 10: 1.76; 12: 25 | [5 empty] | ФОТ
| МДС81-33.2004 Прил.4 п.18 | НР Наружные сети водопровода, канализации, теплоснабжения, газопровода |  |  | 4: %; 5: 130; 7: 130; 10: 2.29; 12: 33 | [5 empty] | НР Наружные сети водопровода, канализации, теплоснабжения, газопровода
| Письмо №АП-5536/06 от 18.11.04 Прил.1 п.18 | СП Наружные сети водопровода, канализации, теплоснабжения, газопровода |  |  | 4: %; 5: 89; 7: 89; 10: 1.57; 12: 22 | [5 empty] | СП Наружные сети водопровода, канализации, теплоснабжения, газопровода
|  | Всего по позиции |  |  | 10: 8.01; 12: 95 | [7 empty] | Всего по позиции
97 | ТЕР24-02-123-08 | Подъем давления при испытании воздухом газопроводов высокого давления (до 1,2 МПа) условным диаметром: до 50 мм |  |  | 4: 100 м газопровода; 7: 0,237 |  |  | Подъем давления при испытании воздухом газопроводов высокого давления (до 1,2 МПа) условным диаметром: до 50 мм
|  | Объем=(19,7+4) / 100 | [14 empty] | Объем=(19,7+4) / 100
| 1 | ОТ |  |  | 8: 0.97; 10: 0.23; 11: 14.41; 12: 3 |  |  |  |  | ОТ
| 2 | ЭМ |  |  | 8: 12.87; 10: 3.05; 11: 7.88; 12: 24 |  |  |  |  | ЭМ
| 3 | в т.ч. ОТм |  |  | 8: 0.49; 10: 0.12; 11: 14.41; 12: 2 |  |  |  |  | в т.ч. ОТм
|  | ЗТ |  |  | 4: чел.-ч; 5: 0,08; 7: 0,01896 | [5 empty] | ЗТ
|  | ЗТм |  |  | 4: чел.-ч; 5: 0,04; 7: 0,00948 | [5 empty] | ЗТм
|  | Итого по расценке |  |  | 8: 13.84; 10: 3.28 | [6 empty] | Итого по расценке
|  | ФОТ |  |  | 10: 0.35; 12: 5 | [5 empty] | ФОТ
| МДС81-33.2004 Прил.4 п.18 | НР Наружные сети водопровода, канализации, теплоснабжения, газопровода |  |  | 4: %; 5: 130; 7: 130; 10: 0.46; 12: 7 | [5 empty] | НР Наружные сети водопровода, канализации, теплоснабжения, газопровода
| Письмо №АП-5536/06 от 18.11.04 Прил.1 п.18 | СП Наружные сети водопровода, канализации, теплоснабжения, газопровода |  |  | 4: %; 5: 89; 7: 89; 10: 0.31; 12: 4 | [5 empty] | СП Наружные сети водопровода, канализации, теплоснабжения, газопровода
|  | Всего по позиции |  |  | 10: 4.05; 12: 38 | [7 empty] | Всего по позиции
98 | ТЕР24-02-125-01 | Выдержка под давлением от 0,6 до 1,2 МПа при испытании на прочность и герметичность газопроводов условным диаметром: 50-300 мм |  |  | 4: 1 участок испытания газопровода; 7: 1 |  |  | Выдержка под давлением от 0,6 до 1,2 МПа при испытании на прочность и герметичность газопроводов условным диаметром: 50-300 мм
| 1 | ОТ |  |  | 8: 170.24; 10: 170.24; 11: 14.41; 12: 2453 |  |  |  |  | ОТ
| 2 | ЭМ |  |  | 8: 2162.16; 10: 2162.16; 11: 7.88; 12: 17038 |  |  |  |  | ЭМ
| 3 | в т.ч. ОТм |  |  | 8: 85.12; 10: 85.12; 11: 14.41; 12: 1227 |  |  |  |  | в т.ч. ОТм
|  | ЗТ |  |  | 4: чел.-ч; 5: 14; 7: 14 | [5 empty] | ЗТ
|  | ЗТм |  |  | 4: чел.-ч; 5: 7; 7: 7 | [5 empty] | ЗТм
|  | Итого по расценке |  |  | 8: 2332.4; 10: 2332.4 | [6 empty] | Итого по расценке
|  | ФОТ |  |  | 10: 255.36; 12: 3680 | [5 empty] | ФОТ
| МДС81-33.2004 Прил.4 п.18 | НР Наружные сети водопровода, канализации, теплоснабжения, газопровода |  |  | 4: %; 5: 130; 7: 130; 10: 331.97; 12: 4784 | [5 empty] | НР Наружные сети водопровода, канализации, теплоснабжения, газопровода
| Письмо №АП-5536/06 от 18.11.04 Прил.1 п.18 | СП Наружные сети водопровода, канализации, теплоснабжения, газопровода |  |  | 4: %; 5: 89; 7: 89; 10: 227.27; 12: 3275 | [5 empty] | СП Наружные сети водопровода, канализации, теплоснабжения, газопровода
|  | Всего по позиции |  |  | 10: 2891.64; 12: 27550 | [7 empty] | Всего по позиции
99 | ТЕРм39-02-015-02 | Гаммаграфический контроль трубопровода через две стенки, диаметр трубопровода: 57 мм, толщина стенки до 5 мм |  |  | 4: 1 снимок; 7: 8 |  |  | Гаммаграфический контроль трубопровода через две стенки, диаметр трубопровода: 57 мм, толщина стенки до 5 мм
| 1 | ОТ |  |  | 8: 14.7; 10: 117.6; 11: 14.41; 12: 1695 |  |  |  |  | ОТ
| 2 | ЭМ |  |  | 8: 15.37; 10: 122.96; 11: 7.88; 12: 969 |  |  |  |  | ЭМ
| 4 | М |  |  | 8: 5.66; 10: 45.28; 11: 4.22; 12: 191 |  |  |  |  | М
|  | ЗТ |  |  | 4: чел.-ч; 5: 0,9; 7: 7,2 | [5 empty] | ЗТ
|  | Итого по расценке |  |  | 8: 35.73; 10: 285.84 | [6 empty] | Итого по расценке
|  | ФОТ |  |  | 10: 117.6; 12: 1695 | [5 empty] | ФОТ
| МДС81-33.2004 Прил.4 п.28.1 | НР Монтаж оборудования |  |  | 4: %; 5: 80; 7: 80; 10: 94.08; 12: 1356 | [5 empty] | НР Монтаж оборудования
| Письмо №АП-5536/06 Прил.1 п.28.1 | СП Монтаж оборудования |  |  | 4: %; 5: 60; 7: 60; 10: 70.56; 12: 1017 | [5 empty] | СП Монтаж оборудования
|  | Всего по позиции |  |  | 10: 450.48; 12: 5228 | [7 empty] | Всего по позиции
100 | ТЦ_101_74_7451046106_01.07.2020_02 | Проверка изоляции стального газопровода прибором АНПИ |  |  | 4: 10 м; 7: 1,97; 8: 444.17; 10: 1750.03; 12: 1750.03 |  |  | Проверка изоляции стального газопровода прибором АНПИ
|  | Объем=19,7/10 | [14 empty] | Объем=19,7/10
|  | до и после опускания в траншею ПЗ=2 (ОЗП=2; ЭМ=2 к расх.; ЗПМ=2; МАТ=2 к расх.; ТЗ=2; ТЗМ=2) | [19 empty] | до и после опускания в траншею ПЗ=2 (ОЗП=2; ЭМ=2 к расх.; ЗПМ=2; МАТ=2 к расх.; ТЗ=2; ТЗМ=2)
|  | Итоги по смете: | [22 empty] | Итоги по смете:
|  | Строительные работы |  |  | 10: 46886.68; 12: 305701 | [12 empty] | Строительные работы
|  | В том числе: | [23 empty] | В том числе:
|  | оплата труда |  |  | 10: 4803.47; 12: 45751 | [12 empty] | оплата труда
|  | эксплуатация машин и механизмов |  |  | 10: 5411.7; 12: 42642 | [12 empty] | эксплуатация машин и механизмов
|  | материалы |  |  | 10: 30533.71; 12: 128853 | [12 empty] | материалы
|  | накладные расходы |  |  | 10: 3535.28; 12: 50949 | [12 empty] | накладные расходы
|  | сметная прибыль |  |  | 10: 2602.52; 12: 37506 | [12 empty] | сметная прибыль
|  | Монтажные работы |  |  | 10: 11034.66; 12: 122454 | [12 empty] | Монтажные работы
|  | Монтажные работы |  |  | 10: 10632.71; 12: 119210 | [12 empty] | Монтажные работы
|  | В том числе: | [23 empty] | В том числе:
|  | оплата труда |  |  | 10: 2431.5; 12: 35039 | [12 empty] | оплата труда
|  | эксплуатация машин и механизмов |  |  | 10: 3133.44; 12: 24691 | [12 empty] | эксплуатация машин и механизмов
|  | материалы |  |  | 10: 1329.48; 12: 5610 | [12 empty] | материалы
|  | накладные расходы |  |  | 10: 2136.32; 12: 30785 | [12 empty] | накладные расходы
|  | сметная прибыль |  |  | 10: 1601.97; 12: 23085 | [12 empty] | сметная прибыль
|  | Отдельные виды работ и затрат, относимые на стоимость монтажных работ |  |  | 10: 401.95; 12: 3244 | [12 empty] | Отдельные виды работ и затрат, относимые на стоимость монтажных работ
|  | В том числе: | [23 empty] | В том числе:
|  | оплата труда |  |  | 10: 70.72; 12: 1019 | [12 empty] | оплата труда
|  | эксплуатация машин и механизмов |  |  | 10: 93.49; 12: 737 | [12 empty] | эксплуатация машин и механизмов
|  | материалы |  |  | 10: 190.17; 12: 803 | [12 empty] | материалы
|  | накладные расходы |  |  | 10: 47.57; 12: 685 | [12 empty] | накладные расходы
|  | Оборудование |  |  | 10: 675313.41; 12: 3052417 | [12 empty] | Оборудование
|  | Итого ФОТ (справочно) |  |  | 10: 7872.25; 12: 89972 | [12 empty] | Итого ФОТ (справочно)
|  | Итого накладные расходы (справочно) |  |  | 10: 5719.17; 12: 82419 | [12 empty] | Итого накладные расходы (справочно)
|  | Итого сметная прибыль (справочно) |  |  | 10: 4204.49; 12: 60591 | [12 empty] | Итого сметная прибыль (справочно)
|  | ВСЕГО по смете |  |  | 10: 733234.75; 12: 3480572 | [13 empty] | ВСЕГО по смете
|  | В том числе: | [23 empty] | В том числе:
|  | материалы, изделия и конструкции отсутствующие в СНБ |  |  | 10: 3240.99; 12: 13677 | [12 empty] | материалы, изделия и конструкции отсутствующие в СНБ
|  | оборудование отсутствующее в СНБ |  |  | 12: 3052318 | [12 empty] | оборудование отсутствующее в СНБ
| Составил: | Инженер-сметчик (Т.В. Романова)
[должность, подпись (инициалы, фамилия)]
| Проверил: | Руководитель ПСО (Л.А. Федичкина)
[должность, подпись (инициалы, фамилия)]

## ЛС №3
Приложение № 2
Утверждено приказом № 421 от 4 августа 2020 г. Минстроя РФ
Наименование редакции сметных нормативов |  |  | Территориальные сметные нормативы, предусмотренные для применения на территории Челябинской области: - на материалы, изделия и конструкции, применяемые в строительстве (ТССЦ 81-01-2001); - на эксплуатацию строительных машин и автотранспортных средств (ТСЭМ 81-01-2001); - на строительные и специальные строительные работы (ТЕР 81-02-2001); - на монтаж оборудования (ТЕРм 81-03-2001); - на ремонтно-строительные работы (ТЕРр 81-04-2001); - на пусконаладочные работы (ТЕРп 81-05-2001); - на капитальный ремонт оборудования (ТЕРмр 81-06-2001); - на перевозки грузов для строительства (ТССЦпг 81-01-2001). | [10 empty] | Территориальные сметные нормативы, предусмотренные для применения на территории Челябинской области: - на материалы, изделия и конструкции, применяемые в строительстве (ТССЦ 81-01-2001); - на эксплуатацию строительных машин и автотранспортных средств (ТСЭМ 81-01-2001); - на строительные и специальные строительные работы (ТЕР 81-02-2001); - на монтаж оборудования (ТЕРм 81-03-2001); - на ремонтно-строительные работы (ТЕРр 81-04-2001); - на пусконаладочные работы (ТЕРп 81-05-2001); - на капитальный ремонт оборудования (ТЕРмр 81-06-2001); - на перевозки грузов для строительства (ТССЦпг 81-01-2001).
Наименование программного продукта |  |  | ПК "ГРАНД-Смета 2021"
Газоснабжение жилых домов посёлка Керамический завод, г. Челябинск, Курчатовский район
(наименование стройки)
Газоснабжение жилых домов посёлка Керамический завод, г. Челябинск, Курчатовский район
(наименование объекта капитального строительства)
ЛОКАЛЬНЫЙ СМЕТНЫЙ РАСЧЕТ (СМЕТА) № 3
Газопровод среднего давления
(наименование конструктивного решения)
Составлен | базисно-индексным | методом
Основание | 065.18-ГО-ГСН лист 4
(проектная и (или) иная техническая документация)
Составлен(а) в текущем (базисном) уровне цен |  |  | 1 квартал 2021 года
Сметная стоимость |  | 1931.78 | (315,32) | тыс.руб.
в том числе:
| строительных работ | 1470.69 | (217,43) | тыс.руб. |  | Средства на оплату труда рабочих |  |  |  |  | 237 | (17,31) | тыс.руб.
| монтажных работ | 31.78 | (2,92) | тыс.руб. |  | Нормативные затраты труда рабочих | [5 empty] | 1547.77 | чел.час.
| оборудования | 429.3 | (94,98) | тыс.руб. |  | Нормативные затраты труда машинистов | [5 empty] | 145.57 | чел.час.
| прочих затрат | 0 | (0) | тыс.руб. |  | Расчетный измеритель конструктивного решения
№ п/п | Обоснование | Наименование работ и затрат |  |  | Единица измерения | Количество |  |  | Сметная стоимость в базисном уровне цен (в текущем уровне цен (гр. 8) для ресурсов, отсутствующих в СНБ), руб. |  |  | Индексы | Сметная стоимость в текущем уровне цен, руб.
[6 empty] | на единицу | коэффициенты | всего с учетом коэффициентов | на единицу | коэффициенты | всего
1 | 2 | 3 |  |  | 4 | 5 | 6 | 7 | 8 | 9 | 10 | 11 | 12
Раздел 1. ЗЕМЛЯНЫЕ РАБОТЫ | [14 empty] | Раздел 1. ЗЕМЛЯНЫЕ РАБОТЫ
1 | ТЕР01-02-057-03 | Разработка грунта вручную в траншеях глубиной до 2 м без креплений с откосами, группа грунтов: 3 |  |  | 4: 100 м3 грунта; 7: 1,8 |  |  | Разработка грунта вручную в траншеях глубиной до 2 м без креплений с откосами, группа грунтов: 3
|  | Объем=180 / 100 | [14 empty] | Объем=180 / 100
| 1 | ОТ |  |  | 8: 2445.28; 10: 4401.5; 11: 14.41; 12: 63426 |  |  |  |  | ОТ
|  | ЗТ |  |  | 4: чел.-ч; 5: 248; 7: 446,4 | [5 empty] | ЗТ
|  | Итого по расценке |  |  | 8: 2445.28; 10: 4401.5 | [6 empty] | Итого по расценке
|  | ФОТ |  |  | 10: 4401.5; 12: 63426 | [5 empty] | ФОТ
| МДС81-33.2004 Прил.4 п.1.2 | НР Земляные работы, выполняемые ручным способом |  |  | 4: %; 5: 80; 7: 80; 10: 3521.2; 12: 50741 | [5 empty] | НР Земляные работы, выполняемые ручным способом
| Письмо №АП-5536/06 от 18.11.04 Прил.1 п.1.2 | СП Земляные работы, выполняемые ручным способом |  |  | 4: %; 5: 45; 7: 45; 10: 1980.68; 12: 28542 | [5 empty] | СП Земляные работы, выполняемые ручным способом
|  | Всего по позиции |  |  | 10: 9903.38; 12: 142709 | [7 empty] | Всего по позиции
2 | ТЕР01-01-003-15 | Разработка грунта в отвал экскаваторами «драглайн» или «обратная лопата» с ковшом вместимостью: 0,5 (0,5-0,63) м3, группа грунтов 3 |  |  | 4: 1000 м3 грунта; 7: 1,295 |  |  | Разработка грунта в отвал экскаваторами «драглайн» или «обратная лопата» с ковшом вместимостью: 0,5 (0,5-0,63) м3, группа грунтов 3
|  | Объем=1295 / 1000 | [14 empty] | Объем=1295 / 1000
| 1 | ОТ |  |  | 8: 169.89; 10: 220.01; 11: 14.41; 12: 3170 |  |  |  |  | ОТ
| 2 | ЭМ |  |  | 8: 4605.55; 10: 5964.19; 11: 7.88; 12: 46998 |  |  |  |  | ЭМ
| 3 | в т.ч. ОТм |  |  | 8: 610.91; 10: 791.13; 11: 14.41; 12: 11400 |  |  |  |  | в т.ч. ОТм
|  | ЗТ |  |  | 4: чел.-ч; 5: 17,23; 7: 22,31285 | [5 empty] | ЗТ
|  | ЗТм |  |  | 4: чел.-ч; 5: 37,41; 7: 48,44595 | [5 empty] | ЗТм
|  | Итого по расценке |  |  | 8: 4775.44; 10: 6184.2 | [6 empty] | Итого по расценке
|  | ФОТ |  |  | 10: 1011.14; 12: 14570 | [5 empty] | ФОТ
| МДС81-33.2004 Прил.4 п.1.1 и Письмо №ВБ-338/02 от 08.02.08 | НР Земляные работы, выполняемые механизированным способом |  |  | 4: %; 5: 95; 7: 95; 10: 960.58; 12: 13842 | [5 empty] | НР Земляные работы, выполняемые механизированным способом
| Письмо №АП-5536/06 от 18.11.04 Прил.1 п.1.1 | СП Земляные работы, выполняемые механизированным способом |  |  | 4: %; 5: 50; 7: 50; 10: 505.57; 12: 7285 | [5 empty] | СП Земляные работы, выполняемые механизированным способом
|  | Всего по позиции |  |  | 10: 7650.35; 12: 71295 | [7 empty] | Всего по позиции
3 | ТЕР01-02-057-03 | Разработка грунта вручную в траншеях глубиной до 2 м без креплений с откосами, группа грунтов: 3 |  |  | 4: 100 м3 грунта; 7: 1,03 |  |  | Разработка грунта вручную в траншеях глубиной до 2 м без креплений с откосами, группа грунтов: 3
|  | Объем=103 / 100 | [14 empty] | Объем=103 / 100
| Прил.1.12 п.3.187 | Доработка вручную, зачистка дна и стенок с выкидкой грунта в котлованах и траншеях, разработанных механизированным способом ОЗП=1,2; ТЗ=1,2 | [19 empty] | Доработка вручную, зачистка дна и стенок с выкидкой грунта в котлованах и траншеях, разработанных механизированным способом ОЗП=1,2; ТЗ=1,2
| 1 | ОТ |  |  | 8: 2445.28; 9: 1,2; 10: 3022.37; 11: 14.41; 12: 43552 |  |  |  |  | ОТ
|  | ЗТ |  |  | 4: чел.-ч; 5: 248; 6: 1,2; 7: 306,528 | [5 empty] | ЗТ
|  | Итого по расценке |  |  | 8: 2445.28; 10: 3022.37 | [6 empty] | Итого по расценке
|  | ФОТ |  |  | 10: 3022.37; 12: 43552 | [5 empty] | ФОТ
| МДС81-33.2004 Прил.4 п.1.2 | НР Земляные работы, выполняемые ручным способом |  |  | 4: %; 5: 80; 7: 80; 10: 2417.9; 12: 34842 | [5 empty] | НР Земляные работы, выполняемые ручным способом
| Письмо №АП-5536/06 от 18.11.04 Прил.1 п.1.2 | СП Земляные работы, выполняемые ручным способом |  |  | 4: %; 5: 45; 7: 45; 10: 1360.07; 12: 19598 | [5 empty] | СП Земляные работы, выполняемые ручным способом
|  | Всего по позиции |  |  | 10: 6800.34; 12: 97992 | [7 empty] | Всего по позиции
4 | ТЕР23-01-001-01 | Устройство основания под трубопроводы: песчаного |  |  | 4: 10 м3 основания; 7: 21,1 |  |  | Устройство основания под трубопроводы: песчаного
|  | Объем=(44+167) / 10 | [14 empty] | Объем=(44+167) / 10
| 1 | ОТ |  |  | 8: 105.37; 10: 2223.31; 11: 14.41; 12: 32038 |  |  |  |  | ОТ
| 2 | ЭМ |  |  | 8: 39.04; 10: 823.74; 11: 7.88; 12: 6491 |  |  |  |  | ЭМ
| 3 | в т.ч. ОТм |  |  | 8: 4.26; 10: 89.89; 11: 14.41; 12: 1295 |  |  |  |  | в т.ч. ОТм
| 4 | М |  |  | 8: 1287; 10: 27155.7; 11: 4.22; 12: 114597 |  |  |  |  | М
|  | ЗТ |  |  | 4: чел.-ч; 5: 10,2; 7: 215,22 | [5 empty] | ЗТ
|  | ЗТм |  |  | 4: чел.-ч; 5: 0,35; 7: 7,385 | [5 empty] | ЗТм
|  | Итого по расценке |  |  | 8: 1431.41; 10: 30202.75 | [6 empty] | Итого по расценке
|  | ФОТ |  |  | 10: 2313.2; 12: 33333 | [5 empty] | ФОТ
| МДС81-33.2004 Прил.4 п.18 | НР Наружные сети водопровода, канализации, теплоснабжения, газопровода |  |  | 4: %; 5: 130; 7: 130; 10: 3007.16; 12: 43333 | [5 empty] | НР Наружные сети водопровода, канализации, теплоснабжения, газопровода
| Письмо №АП-5536/06 от 18.11.04 Прил.1 п.18 | СП Наружные сети водопровода, канализации, теплоснабжения, газопровода |  |  | 4: %; 5: 89; 7: 89; 10: 2058.75; 12: 29666 | [5 empty] | СП Наружные сети водопровода, канализации, теплоснабжения, газопровода
|  | Всего по позиции |  |  | 10: 35268.66; 12: 226125 | [7 empty] | Всего по позиции
5 | ТЕР01-02-061-02 | Засыпка вручную траншей, пазух котлованов и ям, группа грунтов: 2 |  |  | 4: 100 м3 грунта; 7: 0,16 |  |  | Засыпка вручную траншей, пазух котлованов и ям, группа грунтов: 2
|  | Объем=16 / 100 | [14 empty] | Объем=16 / 100
| 1 | ОТ |  |  | 8: 921.46; 10: 147.43; 11: 14.41; 12: 2124 |  |  |  |  | ОТ
|  | ЗТ |  |  | 4: чел.-ч; 5: 97,2; 7: 15,552 | [5 empty] | ЗТ
|  | Итого по расценке |  |  | 8: 921.46; 10: 147.43 | [6 empty] | Итого по расценке
|  | ФОТ |  |  | 10: 147.43; 12: 2124 | [5 empty] | ФОТ
| МДС81-33.2004 Прил.4 п.1.2 | НР Земляные работы, выполняемые ручным способом |  |  | 4: %; 5: 80; 7: 80; 10: 117.94; 12: 1699 | [5 empty] | НР Земляные работы, выполняемые ручным способом
| Письмо №АП-5536/06 от 18.11.04 Прил.1 п.1.2 | СП Земляные работы, выполняемые ручным способом |  |  | 4: %; 5: 45; 7: 45; 10: 66.34; 12: 956 | [5 empty] | СП Земляные работы, выполняемые ручным способом
|  | Всего по позиции |  |  | 10: 331.71; 12: 4779 | [7 empty] | Всего по позиции
6 | ТССЦ-408-0122 | Песок природный для строительных работ средний |  |  | м3 |  |  | 17,6 | 117 |  | 2059.2 | 4.22 | 8690 |  |  | Песок природный для строительных работ средний
|  | Объем=16*1,1 | [14 empty] | Объем=16*1,1
7 | ТЕР01-01-033-03 | Засыпка траншей и котлованов с перемещением грунта до 5 м бульдозерами мощностью: 59 кВт (80 л.с.), группа грунтов 3 |  |  | 4: 1000 м3 грунта; 7: 1,248 |  |  | Засыпка траншей и котлованов с перемещением грунта до 5 м бульдозерами мощностью: 59 кВт (80 л.с.), группа грунтов 3
|  | Объем=1248 / 1000 | [14 empty] | Объем=1248 / 1000
| 2 | ЭМ |  |  | 8: 739.81; 10: 923.28; 11: 7.88; 12: 7275 |  |  |  |  | ЭМ
| 3 | в т.ч. ОТм |  |  | 8: 145.25; 10: 181.27; 11: 14.41; 12: 2612 |  |  |  |  | в т.ч. ОТм
|  | ЗТм |  |  | 4: чел.-ч; 5: 10,36; 7: 12,92928 | [5 empty] | ЗТм
|  | Итого по расценке |  |  | 8: 739.81; 10: 923.28 | [6 empty] | Итого по расценке
|  | ФОТ |  |  | 10: 181.27; 12: 2612 | [5 empty] | ФОТ
| МДС81-33.2004 Прил.4 п.1.1 и Письмо №ВБ-338/02 от 08.02.08 | НР Земляные работы, выполняемые механизированным способом |  |  | 4: %; 5: 95; 7: 95; 10: 172.21; 12: 2481 | [5 empty] | НР Земляные работы, выполняемые механизированным способом
| Письмо №АП-5536/06 от 18.11.04 Прил.1 п.1.1 | СП Земляные работы, выполняемые механизированным способом |  |  | 4: %; 5: 50; 7: 50; 10: 90.64; 12: 1306 | [5 empty] | СП Земляные работы, выполняемые механизированным способом
|  | Всего по позиции |  |  | 10: 1186.13; 12: 11062 | [7 empty] | Всего по позиции
8 | ТЕР01-02-005-02 | Уплотнение грунта пневматическими трамбовками, группа грунтов: 3-4 |  |  | 4: 100 м3 уплотненного грунта; 7: 12,64 |  |  | Уплотнение грунта пневматическими трамбовками, группа грунтов: 3-4
|  | Объем=(16+1248) / 100 | [14 empty] | Объем=(16+1248) / 100
| 1 | ОТ |  |  | 8: 161.27; 10: 2038.45; 11: 14.41; 12: 29374 |  |  |  |  | ОТ
| 2 | ЭМ |  |  | 8: 238.66; 10: 3016.66; 11: 7.88; 12: 23771 |  |  |  |  | ЭМ
| 3 | в т.ч. ОТм |  |  | 8: 44.14; 10: 557.93; 11: 14.41; 12: 8040 |  |  |  |  | в т.ч. ОТм
|  | ЗТ |  |  | 4: чел.-ч; 5: 14,96; 7: 189,0944 | [5 empty] | ЗТ
|  | ЗТм |  |  | 4: чел.-ч; 5: 3,63; 7: 45,8832 | [5 empty] | ЗТм
|  | Итого по расценке |  |  | 8: 399.93; 10: 5055.11 | [6 empty] | Итого по расценке
|  | ФОТ |  |  | 10: 2596.38; 12: 37414 | [5 empty] | ФОТ
| МДС81-33.2004 Прил.4 п.1.1 и Письмо №ВБ-338/02 от 08.02.08 | НР Земляные работы, выполняемые механизированным способом |  |  | 4: %; 5: 95; 7: 95; 10: 2466.56; 12: 35543 | [5 empty] | НР Земляные работы, выполняемые механизированным способом
| Письмо №АП-5536/06 от 18.11.04 Прил.1 п.1.1 | СП Земляные работы, выполняемые механизированным способом |  |  | 4: %; 5: 50; 7: 50; 10: 1298.19; 12: 18707 | [5 empty] | СП Земляные работы, выполняемые механизированным способом
|  | Всего по позиции |  |  | 10: 8819.86; 12: 107395 | [7 empty] | Всего по позиции
9 | ТССЦпг-01-01-01-039 | Погрузочные работы при автомобильных перевозках: грунта растительного слоя (земля, перегной) |  |  | 1 т груза |  |  | 426,76 | 4.98 |  | 2125.26 | 7.88 | 16747 |  |  | Погрузочные работы при автомобильных перевозках: грунта растительного слоя (земля, перегной)
|  | Объем=227*1,88 | [14 empty] | Объем=227*1,88
10 | ТССЦпг-03-21-01-042 | Перевозка грузов автомобилями-самосвалами грузоподъемностью 10 т, работающих вне карьера, на расстояние: до 42 км I класс груза |  |  | 1 т груза |  |  | 426,76 | 29.89 |  | 12755.86 | 7.88 | 100516 |  |  | Перевозка грузов автомобилями-самосвалами грузоподъемностью 10 т, работающих вне карьера, на расстояние: до 42 км I класс груза
|  | Объем=227*1,88 | [14 empty] | Объем=227*1,88
11 | ТЕР01-01-016-02 | Работа на отвале, группа грунтов: 2-3 |  |  | 4: 1000 м3 грунта; 7: 0,227 |  |  | Работа на отвале, группа грунтов: 2-3
|  | Объем=227 / 1000 | [14 empty] | Объем=227 / 1000
| 1 | ОТ |  |  | 8: 35.99; 10: 8.17; 11: 14.41; 12: 118 |  |  |  |  | ОТ
| 2 | ЭМ |  |  | 8: 357.63; 10: 81.18; 11: 7.88; 12: 640 |  |  |  |  | ЭМ
| 3 | в т.ч. ОТм |  |  | 8: 64.83; 10: 14.72; 11: 14.41; 12: 212 |  |  |  |  | в т.ч. ОТм
| 4 | М |  |  | 8: 4.88; 10: 1.11; 11: 4.22; 12: 5 |  |  |  |  | М
|  | ЗТ |  |  | 4: чел.-ч; 5: 3,65; 7: 0,82855 | [5 empty] | ЗТ
|  | ЗТм |  |  | 4: чел.-ч; 5: 3,97; 7: 0,90119 | [5 empty] | ЗТм
|  | Итого по расценке |  |  | 8: 398.5; 10: 90.46 | [6 empty] | Итого по расценке
|  | ФОТ |  |  | 10: 22.89; 12: 330 | [5 empty] | ФОТ
| МДС81-33.2004 Прил.4 п.1.1 и Письмо №ВБ-338/02 от 08.02.08 | НР Земляные работы, выполняемые механизированным способом |  |  | 4: %; 5: 95; 7: 95; 10: 21.75; 12: 314 | [5 empty] | НР Земляные работы, выполняемые механизированным способом
| Письмо №АП-5536/06 от 18.11.04 Прил.1 п.1.1 | СП Земляные работы, выполняемые механизированным способом |  |  | 4: %; 5: 50; 7: 50; 10: 11.45; 12: 165 | [5 empty] | СП Земляные работы, выполняемые механизированным способом
|  | Всего по позиции |  |  | 10: 123.66; 12: 1242 | [7 empty] | Всего по позиции
Защита подземных коммуникаций в местах пересечения с газопроводом | [22 empty] | Защита подземных коммуникаций в местах пересечения с газопроводом
12 | ТЕР22-06-011-01 | Подвешивание подземных коммуникаций при пересечении их трассой трубопровода, площадь сечения коробов: до 0,1 м2 |  |  | 4: 1 м короба; 7: 8 |  |  | Подвешивание подземных коммуникаций при пересечении их трассой трубопровода, площадь сечения коробов: до 0,1 м2
|  | Объем=4*2 | [14 empty] | Объем=4*2
| 1 | ОТ |  |  | 8: 13.8; 10: 110.4; 11: 14.41; 12: 1591 |  |  |  |  | ОТ
| 2 | ЭМ |  |  | 8: 36.12; 10: 288.96; 11: 7.88; 12: 2277 |  |  |  |  | ЭМ
| 3 | в т.ч. ОТм |  |  | 8: 1.92; 10: 15.36; 11: 14.41; 12: 221 |  |  |  |  | в т.ч. ОТм
| 4 | М |  |  | 8: 52.34; 10: 86.96; 11: 4.22; 12: 367 |  |  |  |  | М
|  | ЗТ |  |  | 4: чел.-ч; 5: 1,28; 7: 10,24 | [5 empty] | ЗТ
|  | ЗТм |  |  | 4: чел.-ч; 5: 0,11; 7: 0,88 | [5 empty] | ЗТм
|  | Итого по расценке |  |  | 8: 60.79; 10: 486.32 | [6 empty] | Итого по расценке
|  | ФОТ |  |  | 10: 125.76; 12: 1812 | [5 empty] | ФОТ
| МДС81-33.2004 Прил.4 п.18 | НР Наружные сети водопровода, канализации, теплоснабжения, газопровода |  |  | 4: %; 5: 130; 7: 130; 10: 163.49; 12: 2356 | [5 empty] | НР Наружные сети водопровода, канализации, теплоснабжения, газопровода
| Письмо №АП-5536/06 от 18.11.04 Прил.1 п.18 | СП Наружные сети водопровода, канализации, теплоснабжения, газопровода |  |  | 4: %; 5: 89; 7: 89; 10: 111.93; 12: 1613 | [5 empty] | СП Наружные сети водопровода, канализации, теплоснабжения, газопровода
|  | Всего по позиции |  |  | 10: 761.74; 12: 8204 | [7 empty] | Всего по позиции
13 | ТССЦ-101-2103 | Трубы хризотилцементные напорные ВТ12, диаметр условного прохода 100 мм |  |  | м |  |  | 8 | 22.4 |  | 179.2 | 4.22 | 756 |  |  | Трубы хризотилцементные напорные ВТ12, диаметр условного прохода 100 мм
|  | Объем=4*2 | [14 empty] | Объем=4*2
Раздел 2. УСТАНОВКА ОГРАЖДЕНИЯ ИЗ СЕТЧАТЫХ ПАНЕЛЕЙ | [14 empty] | Раздел 2. УСТАНОВКА ОГРАЖДЕНИЯ ИЗ СЕТЧАТЫХ ПАНЕЛЕЙ
Ограждение из металлических панелей с калиткой: узел 1 лист 28 (3,0мх4,5м) площадка ГРПШ | [22 empty] | Ограждение из металлических панелей с калиткой: узел 1 лист 28 (3,0мх4,5м) площадка ГРПШ
14 | ТЕР01-02-031-03 | Бурение ям глубиной до 2 м бурильно-крановыми машинами: на автомобиле, группа грунтов 1 |  |  | 4: 100 ям; 7: 0,09 |  |  | Бурение ям глубиной до 2 м бурильно-крановыми машинами: на автомобиле, группа грунтов 1
|  | Объем=9 / 100 | [14 empty] | Объем=9 / 100
| 1 | ОТ |  |  | 8: 100.18; 10: 9.02; 11: 14.41; 12: 130 |  |  |  |  | ОТ
| 2 | ЭМ |  |  | 8: 1514.8; 10: 136.33; 11: 7.88; 12: 1074 |  |  |  |  | ЭМ
| 3 | в т.ч. ОТм |  |  | 8: 154.78; 10: 13.93; 11: 14.41; 12: 201 |  |  |  |  | в т.ч. ОТм
|  | ЗТ |  |  | 4: чел.-ч; 5: 10,16; 7: 0,9144 | [5 empty] | ЗТ
|  | ЗТм |  |  | 4: чел.-ч; 5: 11,04; 7: 0,9936 | [5 empty] | ЗТм
|  | Итого по расценке |  |  | 8: 1614.98; 10: 145.35 | [6 empty] | Итого по расценке
|  | ФОТ |  |  | 10: 22.95; 12: 331 | [5 empty] | ФОТ
| МДС81-33.2004 Прил.4 п.1.4 | НР Земляные работы, выполняемые по другим видам работ (подготовительным, сопутствующим, укрепительным) |  |  | 4: %; 5: 80; 7: 80; 10: 18.36; 12: 265 | [5 empty] | НР Земляные работы, выполняемые по другим видам работ (подготовительным, сопутствующим, укрепительным)
| Письмо №АП-5536/06 от 18.11.04 Прил.1 п.1.4 | СП Земляные работы, выполняемые по другим видам работ (подготовительным, сопутствующим, укрепительным) |  |  | 4: %; 5: 45; 7: 45; 10: 10.33; 12: 149 | [5 empty] | СП Земляные работы, выполняемые по другим видам работ (подготовительным, сопутствующим, укрепительным)
|  | Всего по позиции |  |  | 10: 174.04; 12: 1618 | [7 empty] | Всего по позиции
15 | ТЕР06-01-001-13 | Устройство фундаментов-столбов: бетонных |  |  | 4: 100 м3 бетона, бутобетона и железобетона в деле; 7: 0,0045 |  |  | Устройство фундаментов-столбов: бетонных
|  | Объем=(9*0,05) / 100 | [14 empty] | Объем=(9*0,05) / 100
| 1 | ОТ |  |  | 8: 6449.24; 10: 29.02; 11: 14.41; 12: 418 |  |  |  |  | ОТ
| 2 | ЭМ |  |  | 8: 1934.99; 10: 8.71; 11: 7.88; 12: 69 |  |  |  |  | ЭМ
| 3 | в т.ч. ОТм |  |  | 8: 302.95; 10: 1.36; 11: 14.41; 12: 20 |  |  |  |  | в т.ч. ОТм
| 4 | М |  |  | 8: 6374.53; 10: 28.69; 11: 4.22; 12: 121 |  |  |  |  | М
|  | ЗТ |  |  | 4: чел.-ч; 5: 598,26; 7: 2,69217 | [5 empty] | ЗТ
|  | ЗТм |  |  | 4: чел.-ч; 5: 18,62; 7: 0,08379 | [5 empty] | ЗТм
|  | Итого по расценке |  |  | 8: 14758.76; 10: 66.42 | [6 empty] | Итого по расценке
|  | ФОТ |  |  | 10: 30.38; 12: 438 | [5 empty] | ФОТ
| МДС81-33.2004 Прил.4 п.6.1 и Письмо №ВБ-338/02 от 08.02.08 | НР Бетонные и железобетонные монолитные конструкции в промышленном строительстве |  |  | 4: %; 5: 105; 7: 105; 10: 31.9; 12: 460 | [5 empty] | НР Бетонные и железобетонные монолитные конструкции в промышленном строительстве
| Письмо №АП-5536/06 от 18.11.04 Прил.1 п.6.1 | СП Бетонные и железобетонные монолитные конструкции в промышленном строительстве |  |  | 4: %; 5: 65; 7: 65; 10: 19.75; 12: 285 | [5 empty] | СП Бетонные и железобетонные монолитные конструкции в промышленном строительстве
|  | Всего по позиции |  |  | 10: 118.07; 12: 1353 | [7 empty] | Всего по позиции
16 | ТССЦ-401-0103 | Бетон дорожный, класс В7,5 (М100) |  |  | м3 |  |  | 0,459 | 568 |  | 260.71 | 4.22 | 1100 |  |  | Бетон дорожный, класс В7,5 (М100)
17 | ТЕР09-08-001-01 | Установка металлических столбов высотой до 4 |  |  | 4: 100 столбов; 7: 0,09 |  |  | Установка металлических столбов высотой до 4
|  | Объем=9 / 100 | [14 empty] | Объем=9 / 100
| 1 | ОТ |  |  | 8: 384.2; 10: 34.58; 11: 14.41; 12: 498 |  |  |  |  | ОТ
| 2 | ЭМ |  |  | 8: 3216.64; 10: 7.52; 11: 7.88; 12: 59 |  |  |  |  | ЭМ
| 3 | в т.ч. ОТм |  |  | 8: 328.52; 10: -0.01; 11: 14.41 |  |  |  |  | в т.ч. ОТм
| 4 | М |  |  | 8: 250.99; 10: 0; 11: 4.22 |  |  |  |  | М
|  | ЗТ |  |  | 4: чел.-ч; 5: 35,64; 7: 3,2076 | [5 empty] | ЗТ
|  | ЗТм |  |  | 4: чел.-ч; 5: 21,67; 7: 1,9503 | [5 empty] | ЗТм
|  | Итого по расценке |  |  | 8: 467.79; 10: 42.1 | [6 empty] | Итого по расценке
|  | ФОТ |  |  | 10: 34.57; 12: 498 | [5 empty] | ФОТ
| МДС81-33.2004 Прил.4 п.9 | НР Строительные металлические конструкции |  |  | 4: %; 5: 90; 7: 90; 10: 31.11; 12: 448 | [5 empty] | НР Строительные металлические конструкции
| Письмо №АП-5536/06 от 18.11.04 Прил.1 п.9 | СП Строительные металлические конструкции |  |  | 4: %; 5: 85; 7: 85; 10: 29.38; 12: 423 | [5 empty] | СП Строительные металлические конструкции
|  | Всего по позиции |  |  | 10: 102.59; 12: 1428 | [7 empty] | Всего по позиции
18 | ТССЦ-201-0813 | Опоры стальные |  |  | т |  |  | 0,09567 | 12870 |  | 1231.27 | 4.22 | 5196 |  |  | Опоры стальные
|  | Объем=10,63*9/1000 | [14 empty] | Объем=10,63*9/1000
19 | ТЕРм38-01-006-07 | Изготовление в построечных условиях круга Ø 65мм из Листа Б-ПН-4 ГОСТ 19904-90 Ст3 сп4 ГОСТ 14637-89* |  |  | 4: 1 т конструкций; 7: 0,01107 |  |  | Изготовление в построечных условиях круга Ø 65мм из Листа Б-ПН-4 ГОСТ 19904-90 Ст3 сп4 ГОСТ 14637-89*
|  | Объем=1,23*9/1000 | [14 empty] | Объем=1,23*9/1000
| 1 | ОТ |  |  | 8: 2306.66; 10: 25.53; 11: 14.41; 12: 368 |  |  |  |  | ОТ
| 2 | ЭМ |  |  | 8: 3049.56; 10: 33.76; 11: 7.88; 12: 266 |  |  |  |  | ЭМ
| 3 | в т.ч. ОТм |  |  | 8: 44.66; 10: 0.49; 11: 14.41; 12: 7 |  |  |  |  | в т.ч. ОТм
| 4 | М |  |  | 8: 6947.31; 10: 68.66; 11: 4.22; 12: 290 |  |  |  |  | М
|  | ЗТ |  |  | 4: чел.-ч; 5: 194; 7: 2,14758 | [5 empty] | ЗТ
|  | ЗТм |  |  | 4: чел.-ч; 5: 3,5; 7: 0,038745 | [5 empty] | ЗТм
|  | Итого по расценке |  |  | 8: 11558.73; 10: 127.95 | [6 empty] | Итого по расценке
|  | ФОТ |  |  | 10: 26.02; 12: 375 | [5 empty] | ФОТ
| МДС81-33.2004 п.4.10 | НР Изготовление в построечных условиях материалов и полуфабрикатов, металлических и трубопроводных заготовок (Норматив СП необходимо указать при составлении сметы) |  |  | 4: %; 5: 66; 7: 66; 10: 17.17; 12: 248 | [5 empty] | НР Изготовление в построечных условиях материалов и полуфабрикатов, металлических и трубопроводных заготовок (Норматив СП необходимо указать при составлении сметы)
|  | СП Изготовление в построечных условиях материалов и полуфабрикатов, металлических и трубопроводных заготовок (Норматив СП необходимо указать при составлении сметы) |  |  | 4: %; 5: 0; 7: 0 | [5 empty] | СП Изготовление в построечных условиях материалов и полуфабрикатов, металлических и трубопроводных заготовок (Норматив СП необходимо указать при составлении сметы)
|  | Всего по позиции |  |  | 10: 145.12; 12: 1172 | [7 empty] | Всего по позиции
20 | ТЕРм38-01-006-07 | Изготовление в построечных условиях полосы 40х8мм L = 40 мм Соединительный элемент МС-12 |  |  | 4: 1 т конструкций; 7: 0,0034 |  |  | Изготовление в построечных условиях полосы 40х8мм L = 40 мм Соединительный элемент МС-12
|  | Объем=34*0,1/1000 | [14 empty] | Объем=34*0,1/1000
| 1 | ОТ |  |  | 8: 2306.66; 10: 7.84; 11: 14.41; 12: 113 |  |  |  |  | ОТ
| 2 | ЭМ |  |  | 8: 3049.56; 10: 10.37; 11: 7.88; 12: 82 |  |  |  |  | ЭМ
| 3 | в т.ч. ОТм |  |  | 8: 44.66; 10: 0.15; 11: 14.41; 12: 2 |  |  |  |  | в т.ч. ОТм
| 4 | М |  |  | 8: 6947.31; 10: 21.09; 11: 4.22; 12: 89 |  |  |  |  | М
|  | ЗТ |  |  | 4: чел.-ч; 5: 194; 7: 0,6596 | [5 empty] | ЗТ
|  | ЗТм |  |  | 4: чел.-ч; 5: 3,5; 7: 0,0119 | [5 empty] | ЗТм
|  | Итого по расценке |  |  | 8: 11558.73; 10: 39.3 | [6 empty] | Итого по расценке
|  | ФОТ |  |  | 10: 7.99; 12: 115 | [5 empty] | ФОТ
| МДС81-33.2004 п.4.10 | НР Изготовление в построечных условиях материалов и полуфабрикатов, металлических и трубопроводных заготовок (Норматив СП необходимо указать при составлении сметы) |  |  | 4: %; 5: 66; 7: 66; 10: 5.27; 12: 76 | [5 empty] | НР Изготовление в построечных условиях материалов и полуфабрикатов, металлических и трубопроводных заготовок (Норматив СП необходимо указать при составлении сметы)
|  | СП Изготовление в построечных условиях материалов и полуфабрикатов, металлических и трубопроводных заготовок (Норматив СП необходимо указать при составлении сметы) |  |  | 4: %; 5: 0; 7: 0 | [5 empty] | СП Изготовление в построечных условиях материалов и полуфабрикатов, металлических и трубопроводных заготовок (Норматив СП необходимо указать при составлении сметы)
|  | Всего по позиции |  |  | 10: 44.57; 12: 360 | [7 empty] | Всего по позиции
21 | ТЕР46-05-008-03 | Монтаж круга Ø 65мм из Листа Б-ПН-4 ГОСТ 19904-90 Ст3 сп4 ГОСТ 14637-89* и Полосы 40х8мм L = 40 мм Соединительный элемент МС-12 |  |  | 4: 1 т металлоконструкций; 7: 0,01447 |  |  | Монтаж круга Ø 65мм из Листа Б-ПН-4 ГОСТ 19904-90 Ст3 сп4 ГОСТ 14637-89* и Полосы 40х8мм L = 40 мм Соединительный элемент МС-12
|  | Объем=(34*0,1+1,23*9)/1000 | [14 empty] | Объем=(34*0,1+1,23*9)/1000
| 1 | ОТ |  |  | 8: 983.25; 10: 14.23; 11: 14.41; 12: 205 |  |  |  |  | ОТ
| 2 | ЭМ |  |  | 8: 186.09; 10: 2.69; 11: 7.88; 12: 21 |  |  |  |  | ЭМ
| 4 | М |  |  | 8: 93.78; 10: 1.36; 11: 4.22; 12: 6 |  |  |  |  | М
|  | ЗТ |  |  | 4: чел.-ч; 5: 84,69; 7: 1,2254643 | [5 empty] | ЗТ
|  | Итого по расценке |  |  | 8: 1263.12; 10: 18.28 | [6 empty] | Итого по расценке
|  | ФОТ |  |  | 10: 14.23; 12: 205 | [5 empty] | ФОТ
| МДС81-33.2004 Прил.4 п.49 | НР Работы по реконструкции зданий и сооружений (усиление и замена существующих конструкций, разборка и возведение отдельных конструктивных элементов) |  |  | 4: %; 5: 110; 7: 110; 10: 15.65; 12: 226 | [5 empty] | НР Работы по реконструкции зданий и сооружений (усиление и замена существующих конструкций, разборка и возведение отдельных конструктивных элементов)
| Письмо №АП-5536/06 от 18.11.04 Прил.1 п.49 | СП Работы по реконструкции зданий и сооружений (усиление и замена существующих конструкций, разборка и возведение отдельных конструктивных элементов) |  |  | 4: %; 5: 70; 7: 70; 10: 9.96; 12: 144 | [5 empty] | СП Работы по реконструкции зданий и сооружений (усиление и замена существующих конструкций, разборка и возведение отдельных конструктивных элементов)
|  | Всего по позиции |  |  | 10: 43.89; 12: 602 | [7 empty] | Всего по позиции
22 | ТЕР09-03-040-01 | Монтаж защитных ограждений оборудования |  |  | 4: 1 т конструкций; 7: 0,38888 |  |  | Монтаж защитных ограждений оборудования
|  | Объем=(34,29+6*41,18+45,93+61,58)/1000 | [14 empty] | Объем=(34,29+6*41,18+45,93+61,58)/1000
| 1 | ОТ |  |  | 8: 1056.05; 10: 410.68; 11: 14.41; 12: 5918 |  |  |  |  | ОТ
| 2 | ЭМ |  |  | 8: 75.96; 10: 29.54; 11: 7.88; 12: 233 |  |  |  |  | ЭМ
| 3 | в т.ч. ОТм |  |  | 8: 1.96; 10: 0.76; 11: 14.41; 12: 11 |  |  |  |  | в т.ч. ОТм
| 4 | М |  |  | 8: 308.3; 10: 119.89; 11: 4.22; 12: 506 |  |  |  |  | М
|  | ЗТ |  |  | 4: чел.-ч; 5: 94,29; 7: 36,6674952 | [5 empty] | ЗТ
|  | ЗТм |  |  | 4: чел.-ч; 5: 0,12; 7: 0,0466656 | [5 empty] | ЗТм
|  | Итого по расценке |  |  | 8: 1440.31; 10: 560.11 | [6 empty] | Итого по расценке
|  | ФОТ |  |  | 10: 411.44; 12: 5929 | [5 empty] | ФОТ
| МДС81-33.2004 Прил.4 п.9 | НР Строительные металлические конструкции |  |  | 4: %; 5: 90; 7: 90; 10: 370.3; 12: 5336 | [5 empty] | НР Строительные металлические конструкции
| Письмо №АП-5536/06 от 18.11.04 Прил.1 п.9 | СП Строительные металлические конструкции |  |  | 4: %; 5: 85; 7: 85; 10: 349.72; 12: 5040 | [5 empty] | СП Строительные металлические конструкции
|  | Всего по позиции |  |  | 10: 1280.13; 12: 17033 | [7 empty] | Всего по позиции
23 | ТССЦ-201-0763 | Отдельные конструктивные элементы зданий и сооружений с преобладанием гнутосварных профилей и круглых труб, средняя масса сборочной единицы до 0,1 т |  |  | т |  |  | 0,38888 | 13810 |  | 5370.43 | 4.22 | 22663 |  |  | Отдельные конструктивные элементы зданий и сооружений с преобладанием гнутосварных профилей и круглых труб, средняя масса сборочной единицы до 0,1 т
24 | ТССЦ-204-0056 | Надбавки на сварку каркасов из листов, полос, уголков, швеллеров и двутавров плоских |  |  | т |  |  | 0,38888 | 2170 |  | 843.87 | 4.22 | 3561 |  |  | Надбавки на сварку каркасов из листов, полос, уголков, швеллеров и двутавров плоских
25 | ТЕР13-03-002-04 | Огрунтовка металлических поверхностей за один раз: грунтовкой ГФ-021 (опоры, соединительные конструкции и металлические элементы ограждения) |  |  | 4: 100 м2 окрашиваемой поверхности; 7: 0,17291 |  |  | Огрунтовка металлических поверхностей за один раз: грунтовкой ГФ-021 (опоры, соединительные конструкции и металлические элементы ограждения)
|  | Объем=((9*0,18*1,6)+(0,96+0,64+0,48*6+0,32+0,5*9+0,093+0,111*6+0,13+0,17+0,42+0,47*6+0,47+0,63)) / 100 | [14 empty] | Объем=((9*0,18*1,6)+(0,96+0,64+0,48*6+0,32+0,5*9+0,093+0,111*6+0,13+0,17+0,42+0,47*6+0,47+0,63)) / 100
| ОП п.1.13.7 | При нанесении лакокрасочных материалов ручным способом ОЗП=1,1; ТЗ=1,1 | [19 empty] | При нанесении лакокрасочных материалов ручным способом ОЗП=1,1; ТЗ=1,1
|  | в два слоя ПЗ=2 (ОЗП=2; ЭМ=2 к расх.; ЗПМ=2; МАТ=2 к расх.; ТЗ=2; ТЗМ=2) | [19 empty] | в два слоя ПЗ=2 (ОЗП=2; ЭМ=2 к расх.; ЗПМ=2; МАТ=2 к расх.; ТЗ=2; ТЗМ=2)
| 1 | ОТ |  |  | 8: 71.47; 9: 2,2; 10: 27.19; 11: 14.41; 12: 392 |  |  |  |  | ОТ
| 2 | ЭМ |  |  | 8: 10.15; 9: 2; 10: 3.51; 11: 7.88; 12: 28 |  |  |  |  | ЭМ
| 3 | в т.ч. ОТм |  |  | 8: 0.12; 9: 2; 10: 0.04; 11: 14.41; 12: 1 |  |  |  |  | в т.ч. ОТм
| 4 | М |  |  | 8: 250.36; 9: 2; 10: 86.58; 11: 4.22; 12: 365 |  |  |  |  | М
|  | ЗТ |  |  | 4: чел.-ч; 5: 5,31; 6: 2,2; 7: 2,0199346 | [5 empty] | ЗТ
|  | ЗТм |  |  | 4: чел.-ч; 5: 0,01; 6: 2; 7: 0,0034582 | [5 empty] | ЗТм
|  | Итого по расценке |  |  | 8: 331.98; 10: 117.28 | [6 empty] | Итого по расценке
|  | ФОТ |  |  | 10: 27.23; 12: 393 | [5 empty] | ФОТ
| МДС81-33.2004 Прил.4 п.13 | НР Защита строительных конструкций и оборудования от коррозии |  |  | 4: %; 5: 90; 7: 90; 10: 24.51; 12: 354 | [5 empty] | НР Защита строительных конструкций и оборудования от коррозии
| Письмо №АП-5536/06 от 18.11.04 Прил.1 п.13 | СП Защита строительных конструкций и оборудования от коррозии |  |  | 4: %; 5: 70; 7: 70; 10: 19.06; 12: 275 | [5 empty] | СП Защита строительных конструкций и оборудования от коррозии
|  | Всего по позиции |  |  | 10: 160.85; 12: 1414 | [7 empty] | Всего по позиции
26 | ТЕР13-03-004-26 | Окраска металлических огрунтованных поверхностей: эмалью ПФ-115 (опоры, соединительные конструкции и металлические элементы ограждения) |  |  | 4: 100 м2 окрашиваемой поверхности; 7: 0,17291 |  |  | Окраска металлических огрунтованных поверхностей: эмалью ПФ-115 (опоры, соединительные конструкции и металлические элементы ограждения)
|  | Объем=((9*0,18*1,6)+(0,96+0,64+0,48*6+0,32+0,5*9+0,093+0,111*6+0,13+0,17+0,42+0,47*6+0,47+0,63)) / 100 | [14 empty] | Объем=((9*0,18*1,6)+(0,96+0,64+0,48*6+0,32+0,5*9+0,093+0,111*6+0,13+0,17+0,42+0,47*6+0,47+0,63)) / 100
| ОП п.1.13.7 | При нанесении лакокрасочных материалов ручным способом ОЗП=1,1; ТЗ=1,1 | [19 empty] | При нанесении лакокрасочных материалов ручным способом ОЗП=1,1; ТЗ=1,1
|  | в два слоя ПЗ=2 (ОЗП=2; ЭМ=2 к расх.; ЗПМ=2; МАТ=2 к расх.; ТЗ=2; ТЗМ=2) | [19 empty] | в два слоя ПЗ=2 (ОЗП=2; ЭМ=2 к расх.; ЗПМ=2; МАТ=2 к расх.; ТЗ=2; ТЗМ=2)
| 1 | ОТ |  |  | 8: 43.93; 9: 2,2; 10: 16.71; 11: 14.41; 12: 241 |  |  |  |  | ОТ
| 2 | ЭМ |  |  | 8: 6.8; 9: 2; 10: 2.35; 11: 7.88; 12: 19 |  |  |  |  | ЭМ
| 3 | в т.ч. ОТм |  |  | 8: 0.12; 9: 2; 10: 0.04; 11: 14.41; 12: 1 |  |  |  |  | в т.ч. ОТм
| 4 | М |  |  | 8: 388.48; 9: 2; 10: 134.34; 11: 4.22; 12: 567 |  |  |  |  | М
|  | ЗТ |  |  | 4: чел.-ч; 5: 3,83; 6: 2,2; 7: 1,4569397 | [5 empty] | ЗТ
|  | ЗТм |  |  | 4: чел.-ч; 5: 0,01; 6: 2; 7: 0,0034582 | [5 empty] | ЗТм
|  | Итого по расценке |  |  | 8: 439.21; 10: 153.4 | [6 empty] | Итого по расценке
|  | ФОТ |  |  | 10: 16.75; 12: 242 | [5 empty] | ФОТ
| МДС81-33.2004 Прил.4 п.13 | НР Защита строительных конструкций и оборудования от коррозии |  |  | 4: %; 5: 90; 7: 90; 10: 15.08; 12: 218 | [5 empty] | НР Защита строительных конструкций и оборудования от коррозии
| Письмо №АП-5536/06 от 18.11.04 Прил.1 п.13 | СП Защита строительных конструкций и оборудования от коррозии |  |  | 4: %; 5: 70; 7: 70; 10: 11.73; 12: 169 | [5 empty] | СП Защита строительных конструкций и оборудования от коррозии
|  | Всего по позиции |  |  | 10: 180.21; 12: 1214 | [7 empty] | Всего по позиции
27 | ТЕР13-03-002-04 | Огрунтовка металлических поверхностей за один раз: грунтовкой ГФ-021 (сетки №50-2,5 ГОСТ 5336-60) |  |  | 4: 100 м2 окрашиваемой поверхности; 7: 0,2199 |  |  | Огрунтовка металлических поверхностей за один раз: грунтовкой ГФ-021 (сетки №50-2,5 ГОСТ 5336-60)
|  | Объем=(1,43+2,2*6+2,93+4,43) / 100 | [14 empty] | Объем=(1,43+2,2*6+2,93+4,43) / 100
| Прил.13.2 п.3.13 | Окраска и огрунтовка решетчатых поверхностей ОЗП=1,1; ЭМ=1,1 к расх.; ЗПМ=1,1; МАТ=1,1 к расх.; ТЗ=1,1; ТЗМ=1,1 | [19 empty] | Окраска и огрунтовка решетчатых поверхностей ОЗП=1,1; ЭМ=1,1 к расх.; ЗПМ=1,1; МАТ=1,1 к расх.; ТЗ=1,1; ТЗМ=1,1
|  | в два слоя ПЗ=2 (ОЗП=2; ЭМ=2 к расх.; ЗПМ=2; МАТ=2 к расх.; ТЗ=2; ТЗМ=2) | [19 empty] | в два слоя ПЗ=2 (ОЗП=2; ЭМ=2 к расх.; ЗПМ=2; МАТ=2 к расх.; ТЗ=2; ТЗМ=2)
| ОП п.1.13.7 | При нанесении лакокрасочных материалов ручным способом ОЗП=1,1; ТЗ=1,1 | [19 empty] | При нанесении лакокрасочных материалов ручным способом ОЗП=1,1; ТЗ=1,1
| 1 | ОТ |  |  | 8: 71.47; 9: 2,42; 10: 38.03; 11: 14.41; 12: 548 |  |  |  |  | ОТ
| 2 | ЭМ |  |  | 8: 10.15; 9: 2,2; 10: 4.91; 11: 7.88; 12: 39 |  |  |  |  | ЭМ
| 3 | в т.ч. ОТм |  |  | 8: 0.12; 9: 2,2; 10: 0.06; 11: 14.41; 12: 1 |  |  |  |  | в т.ч. ОТм
| 4 | М |  |  | 8: 250.36; 9: 2,2; 10: 121.12; 11: 4.22; 12: 511 |  |  |  |  | М
|  | ЗТ |  |  | 4: чел.-ч; 5: 5,31; 6: 2,42; 7: 2,825759 | [5 empty] | ЗТ
|  | ЗТм |  |  | 4: чел.-ч; 5: 0,01; 6: 2,2; 7: 0,0048378 | [5 empty] | ЗТм
|  | Итого по расценке |  |  | 8: 331.98; 10: 164.06 | [6 empty] | Итого по расценке
|  | ФОТ |  |  | 10: 38.09; 12: 549 | [5 empty] | ФОТ
| МДС81-33.2004 Прил.4 п.13 | НР Защита строительных конструкций и оборудования от коррозии |  |  | 4: %; 5: 90; 7: 90; 10: 34.28; 12: 494 | [5 empty] | НР Защита строительных конструкций и оборудования от коррозии
| Письмо №АП-5536/06 от 18.11.04 Прил.1 п.13 | СП Защита строительных конструкций и оборудования от коррозии |  |  | 4: %; 5: 70; 7: 70; 10: 26.66; 12: 384 | [5 empty] | СП Защита строительных конструкций и оборудования от коррозии
|  | Всего по позиции |  |  | 10: 225; 12: 1976 | [7 empty] | Всего по позиции
28 | ТЕР13-03-004-26 | Окраска металлических огрунтованных поверхностей: эмалью ПФ-115 (сетки №50-2,5 ГОСТ 5336-60) |  |  | 4: 100 м2 окрашиваемой поверхности; 7: 0,2199 |  |  | Окраска металлических огрунтованных поверхностей: эмалью ПФ-115 (сетки №50-2,5 ГОСТ 5336-60)
|  | Объем=(1,43+2,2*6+2,93+4,43) / 100 | [14 empty] | Объем=(1,43+2,2*6+2,93+4,43) / 100
| Прил.13.2 п.3.13 | Окраска и огрунтовка решетчатых поверхностей ОЗП=1,1; ЭМ=1,1 к расх.; ЗПМ=1,1; МАТ=1,1 к расх.; ТЗ=1,1; ТЗМ=1,1 | [19 empty] | Окраска и огрунтовка решетчатых поверхностей ОЗП=1,1; ЭМ=1,1 к расх.; ЗПМ=1,1; МАТ=1,1 к расх.; ТЗ=1,1; ТЗМ=1,1
|  | в два слоя ПЗ=2 (ОЗП=2; ЭМ=2 к расх.; ЗПМ=2; МАТ=2 к расх.; ТЗ=2; ТЗМ=2) | [19 empty] | в два слоя ПЗ=2 (ОЗП=2; ЭМ=2 к расх.; ЗПМ=2; МАТ=2 к расх.; ТЗ=2; ТЗМ=2)
| ОП п.1.13.7 | При нанесении лакокрасочных материалов ручным способом ОЗП=1,1; ТЗ=1,1 | [19 empty] | При нанесении лакокрасочных материалов ручным способом ОЗП=1,1; ТЗ=1,1
| 1 | ОТ |  |  | 8: 43.93; 9: 2,42; 10: 23.38; 11: 14.41; 12: 337 |  |  |  |  | ОТ
| 2 | ЭМ |  |  | 8: 6.8; 9: 2,2; 10: 3.29; 11: 7.88; 12: 26 |  |  |  |  | ЭМ
| 3 | в т.ч. ОТм |  |  | 8: 0.12; 9: 2,2; 10: 0.06; 11: 14.41; 12: 1 |  |  |  |  | в т.ч. ОТм
| 4 | М |  |  | 8: 388.48; 9: 2,2; 10: 187.94; 11: 4.22; 12: 793 |  |  |  |  | М
|  | ЗТ |  |  | 4: чел.-ч; 5: 3,83; 6: 2,42; 7: 2,0381651 | [5 empty] | ЗТ
|  | ЗТм |  |  | 4: чел.-ч; 5: 0,01; 6: 2,2; 7: 0,0048378 | [5 empty] | ЗТм
|  | Итого по расценке |  |  | 8: 439.21; 10: 214.61 | [6 empty] | Итого по расценке
|  | ФОТ |  |  | 10: 23.44; 12: 338 | [5 empty] | ФОТ
| МДС81-33.2004 Прил.4 п.13 | НР Защита строительных конструкций и оборудования от коррозии |  |  | 4: %; 5: 90; 7: 90; 10: 21.1; 12: 304 | [5 empty] | НР Защита строительных конструкций и оборудования от коррозии
| Письмо №АП-5536/06 от 18.11.04 Прил.1 п.13 | СП Защита строительных конструкций и оборудования от коррозии |  |  | 4: %; 5: 70; 7: 70; 10: 16.41; 12: 237 | [5 empty] | СП Защита строительных конструкций и оборудования от коррозии
|  | Всего по позиции |  |  | 10: 252.12; 12: 1697 | [7 empty] | Всего по позиции
Ограждение из металлических панелей с калиткой: узел 2 лист 29 (1,5мх1,5м) DN 80мм | [22 empty] | Ограждение из металлических панелей с калиткой: узел 2 лист 29 (1,5мх1,5м) DN 80мм
29 | ТЕР01-02-031-03 | Бурение ям глубиной до 2 м бурильно-крановыми машинами: на автомобиле, группа грунтов 1 |  |  | 4: 100 ям; 7: 0,05 |  |  | Бурение ям глубиной до 2 м бурильно-крановыми машинами: на автомобиле, группа грунтов 1
|  | Объем=5 / 100 | [14 empty] | Объем=5 / 100
| 1 | ОТ |  |  | 8: 100.18; 10: 5.01; 11: 14.41; 12: 72 |  |  |  |  | ОТ
| 2 | ЭМ |  |  | 8: 1514.8; 10: 75.74; 11: 7.88; 12: 597 |  |  |  |  | ЭМ
| 3 | в т.ч. ОТм |  |  | 8: 154.78; 10: 7.74; 11: 14.41; 12: 112 |  |  |  |  | в т.ч. ОТм
|  | ЗТ |  |  | 4: чел.-ч; 5: 10,16; 7: 0,508 | [5 empty] | ЗТ
|  | ЗТм |  |  | 4: чел.-ч; 5: 11,04; 7: 0,552 | [5 empty] | ЗТм
|  | Итого по расценке |  |  | 8: 1614.98; 10: 80.75 | [6 empty] | Итого по расценке
|  | ФОТ |  |  | 10: 12.75; 12: 184 | [5 empty] | ФОТ
| МДС81-33.2004 Прил.4 п.1.4 | НР Земляные работы, выполняемые по другим видам работ (подготовительным, сопутствующим, укрепительным) |  |  | 4: %; 5: 80; 7: 80; 10: 10.2; 12: 147 | [5 empty] | НР Земляные работы, выполняемые по другим видам работ (подготовительным, сопутствующим, укрепительным)
| Письмо №АП-5536/06 от 18.11.04 Прил.1 п.1.4 | СП Земляные работы, выполняемые по другим видам работ (подготовительным, сопутствующим, укрепительным) |  |  | 4: %; 5: 45; 7: 45; 10: 5.74; 12: 83 | [5 empty] | СП Земляные работы, выполняемые по другим видам работ (подготовительным, сопутствующим, укрепительным)
|  | Всего по позиции |  |  | 10: 96.69; 12: 899 | [7 empty] | Всего по позиции
30 | ТЕР06-01-001-13 | Устройство фундаментов-столбов: бетонных |  |  | 4: 100 м3 бетона, бутобетона и железобетона в деле; 7: 0,0025 |  |  | Устройство фундаментов-столбов: бетонных
|  | Объем=(5*0,05) / 100 | [14 empty] | Объем=(5*0,05) / 100
| 1 | ОТ |  |  | 8: 6449.24; 10: 16.12; 11: 14.41; 12: 232 |  |  |  |  | ОТ
| 2 | ЭМ |  |  | 8: 1934.99; 10: 4.84; 11: 7.88; 12: 38 |  |  |  |  | ЭМ
| 3 | в т.ч. ОТм |  |  | 8: 302.95; 10: 0.76; 11: 14.41; 12: 11 |  |  |  |  | в т.ч. ОТм
| 4 | М |  |  | 8: 6374.53; 10: 15.94; 11: 4.22; 12: 67 |  |  |  |  | М
|  | ЗТ |  |  | 4: чел.-ч; 5: 598,26; 7: 1,49565 | [5 empty] | ЗТ
|  | ЗТм |  |  | 4: чел.-ч; 5: 18,62; 7: 0,04655 | [5 empty] | ЗТм
|  | Итого по расценке |  |  | 8: 14758.76; 10: 36.9 | [6 empty] | Итого по расценке
|  | ФОТ |  |  | 10: 16.88; 12: 243 | [5 empty] | ФОТ
| МДС81-33.2004 Прил.4 п.6.1 и Письмо №ВБ-338/02 от 08.02.08 | НР Бетонные и железобетонные монолитные конструкции в промышленном строительстве |  |  | 4: %; 5: 105; 7: 105; 10: 17.72; 12: 255 | [5 empty] | НР Бетонные и железобетонные монолитные конструкции в промышленном строительстве
| Письмо №АП-5536/06 от 18.11.04 Прил.1 п.6.1 | СП Бетонные и железобетонные монолитные конструкции в промышленном строительстве |  |  | 4: %; 5: 65; 7: 65; 10: 10.97; 12: 158 | [5 empty] | СП Бетонные и железобетонные монолитные конструкции в промышленном строительстве
|  | Всего по позиции |  |  | 10: 65.59; 12: 750 | [7 empty] | Всего по позиции
31 | ТССЦ-401-0103 | Бетон дорожный, класс В7,5 (М100) |  |  | м3 |  |  | 0,255 | 568 |  | 144.84 | 4.22 | 611 |  |  | Бетон дорожный, класс В7,5 (М100)
32 | ТЕР09-08-001-01 | Установка металлических столбов высотой до 4 |  |  | 4: 100 столбов; 7: 0,05 |  |  | Установка металлических столбов высотой до 4
|  | Объем=5 / 100 | [14 empty] | Объем=5 / 100
| 1 | ОТ |  |  | 8: 384.2; 10: 19.21; 11: 14.41; 12: 277 |  |  |  |  | ОТ
| 2 | ЭМ |  |  | 8: 3216.64; 10: 4.18; 11: 7.88; 12: 33 |  |  |  |  | ЭМ
| 3 | в т.ч. ОТм |  |  | 8: 328.52; 10: -0.01; 11: 14.41 |  |  |  |  | в т.ч. ОТм
| 4 | М |  |  | 8: 250.99; 10: 0; 11: 4.22 |  |  |  |  | М
|  | ЗТ |  |  | 4: чел.-ч; 5: 35,64; 7: 1,782 | [5 empty] | ЗТ
|  | ЗТм |  |  | 4: чел.-ч; 5: 21,67; 7: 1,0835 | [5 empty] | ЗТм
|  | Итого по расценке |  |  | 8: 467.79; 10: 23.39 | [6 empty] | Итого по расценке
|  | ФОТ |  |  | 10: 19.2; 12: 277 | [5 empty] | ФОТ
| МДС81-33.2004 Прил.4 п.9 | НР Строительные металлические конструкции |  |  | 4: %; 5: 90; 7: 90; 10: 17.28; 12: 249 | [5 empty] | НР Строительные металлические конструкции
| Письмо №АП-5536/06 от 18.11.04 Прил.1 п.9 | СП Строительные металлические конструкции |  |  | 4: %; 5: 85; 7: 85; 10: 16.32; 12: 235 | [5 empty] | СП Строительные металлические конструкции
|  | Всего по позиции |  |  | 10: 56.99; 12: 794 | [7 empty] | Всего по позиции
33 | ТССЦ-201-0813 | Опоры стальные |  |  | т |  |  | 0,05315 | 12870 |  | 684.04 | 4.22 | 2887 |  |  | Опоры стальные
|  | Объем=5*10,63/1000 | [14 empty] | Объем=5*10,63/1000
34 | ТЕРм38-01-006-07 | Изготовление в построечных условиях круга Ø 65мм из Листа Б-ПН-4 ГОСТ 19904-90 Ст3 сп4 ГОСТ 14637-89* |  |  | 4: 1 т конструкций; 7: 0,00615 |  |  | Изготовление в построечных условиях круга Ø 65мм из Листа Б-ПН-4 ГОСТ 19904-90 Ст3 сп4 ГОСТ 14637-89*
|  | Объем=1,23*5/1000 | [14 empty] | Объем=1,23*5/1000
| 1 | ОТ |  |  | 8: 2306.66; 10: 14.19; 11: 14.41; 12: 204 |  |  |  |  | ОТ
| 2 | ЭМ |  |  | 8: 3049.56; 10: 18.75; 11: 7.88; 12: 148 |  |  |  |  | ЭМ
| 3 | в т.ч. ОТм |  |  | 8: 44.66; 10: 0.27; 11: 14.41; 12: 4 |  |  |  |  | в т.ч. ОТм
| 4 | М |  |  | 8: 6947.31; 10: 38.15; 11: 4.22; 12: 161 |  |  |  |  | М
|  | ЗТ |  |  | 4: чел.-ч; 5: 194; 7: 1,1931 | [5 empty] | ЗТ
|  | ЗТм |  |  | 4: чел.-ч; 5: 3,5; 7: 0,021525 | [5 empty] | ЗТм
|  | Итого по расценке |  |  | 8: 11558.73; 10: 71.09 | [6 empty] | Итого по расценке
|  | ФОТ |  |  | 10: 14.46; 12: 208 | [5 empty] | ФОТ
| МДС81-33.2004 п.4.10 | НР Изготовление в построечных условиях материалов и полуфабрикатов, металлических и трубопроводных заготовок (Норматив СП необходимо указать при составлении сметы) |  |  | 4: %; 5: 66; 7: 66; 10: 9.54; 12: 137 | [5 empty] | НР Изготовление в построечных условиях материалов и полуфабрикатов, металлических и трубопроводных заготовок (Норматив СП необходимо указать при составлении сметы)
|  | СП Изготовление в построечных условиях материалов и полуфабрикатов, металлических и трубопроводных заготовок (Норматив СП необходимо указать при составлении сметы) |  |  | 4: %; 5: 0; 7: 0 | [5 empty] | СП Изготовление в построечных условиях материалов и полуфабрикатов, металлических и трубопроводных заготовок (Норматив СП необходимо указать при составлении сметы)
|  | Всего по позиции |  |  | 10: 80.63; 12: 650 | [7 empty] | Всего по позиции
35 | ТЕРм38-01-006-07 | Изготовление в построечных условиях полосы 40х8мм L = 40 мм Соединительный элемент МС-12 |  |  | 4: 1 т конструкций; 7: 0,0018 |  |  | Изготовление в построечных условиях полосы 40х8мм L = 40 мм Соединительный элемент МС-12
|  | Объем=18*0,1/1000 | [14 empty] | Объем=18*0,1/1000
| 1 | ОТ |  |  | 8: 2306.66; 10: 4.15; 11: 14.41; 12: 60 |  |  |  |  | ОТ
| 2 | ЭМ |  |  | 8: 3049.56; 10: 5.49; 11: 7.88; 12: 43 |  |  |  |  | ЭМ
| 3 | в т.ч. ОТм |  |  | 8: 44.66; 10: 0.08; 11: 14.41; 12: 1 |  |  |  |  | в т.ч. ОТм
| 4 | М |  |  | 8: 6947.31; 10: 11.16; 11: 4.22; 12: 47 |  |  |  |  | М
|  | ЗТ |  |  | 4: чел.-ч; 5: 194; 7: 0,3492 | [5 empty] | ЗТ
|  | ЗТм |  |  | 4: чел.-ч; 5: 3,5; 7: 0,0063 | [5 empty] | ЗТм
|  | Итого по расценке |  |  | 8: 11558.73; 10: 20.8 | [6 empty] | Итого по расценке
|  | ФОТ |  |  | 10: 4.23; 12: 61 | [5 empty] | ФОТ
| МДС81-33.2004 п.4.10 | НР Изготовление в построечных условиях материалов и полуфабрикатов, металлических и трубопроводных заготовок (Норматив СП необходимо указать при составлении сметы) |  |  | 4: %; 5: 66; 7: 66; 10: 2.79; 12: 40 | [5 empty] | НР Изготовление в построечных условиях материалов и полуфабрикатов, металлических и трубопроводных заготовок (Норматив СП необходимо указать при составлении сметы)
|  | СП Изготовление в построечных условиях материалов и полуфабрикатов, металлических и трубопроводных заготовок (Норматив СП необходимо указать при составлении сметы) |  |  | 4: %; 5: 0; 7: 0 | [5 empty] | СП Изготовление в построечных условиях материалов и полуфабрикатов, металлических и трубопроводных заготовок (Норматив СП необходимо указать при составлении сметы)
|  | Всего по позиции |  |  | 10: 23.59; 12: 190 | [7 empty] | Всего по позиции
36 | ТЕР46-05-008-03 | Монтаж круга Ø 65мм из Листа Б-ПН-4 ГОСТ 19904-90 Ст3 сп4 ГОСТ 14637-89* и Полосы 40х8мм L = 40 мм Соединительный элемент МС-12 |  |  | 4: 1 т металлоконструкций; 7: 0,00795 |  |  | Монтаж круга Ø 65мм из Листа Б-ПН-4 ГОСТ 19904-90 Ст3 сп4 ГОСТ 14637-89* и Полосы 40х8мм L = 40 мм Соединительный элемент МС-12
|  | Объем=(18*0,1+1,23*5)/1000 | [14 empty] | Объем=(18*0,1+1,23*5)/1000
| 1 | ОТ |  |  | 8: 983.25; 10: 7.82; 11: 14.41; 12: 113 |  |  |  |  | ОТ
| 2 | ЭМ |  |  | 8: 186.09; 10: 1.48; 11: 7.88; 12: 12 |  |  |  |  | ЭМ
| 4 | М |  |  | 8: 93.78; 10: 0.75; 11: 4.22; 12: 3 |  |  |  |  | М
|  | ЗТ |  |  | 4: чел.-ч; 5: 84,69; 7: 0,6732855 | [5 empty] | ЗТ
|  | Итого по расценке |  |  | 8: 1263.12; 10: 10.05 | [6 empty] | Итого по расценке
|  | ФОТ |  |  | 10: 7.82; 12: 113 | [5 empty] | ФОТ
| МДС81-33.2004 Прил.4 п.49 | НР Работы по реконструкции зданий и сооружений (усиление и замена существующих конструкций, разборка и возведение отдельных конструктивных элементов) |  |  | 4: %; 5: 110; 7: 110; 10: 8.6; 12: 124 | [5 empty] | НР Работы по реконструкции зданий и сооружений (усиление и замена существующих конструкций, разборка и возведение отдельных конструктивных элементов)
| Письмо №АП-5536/06 от 18.11.04 Прил.1 п.49 | СП Работы по реконструкции зданий и сооружений (усиление и замена существующих конструкций, разборка и возведение отдельных конструктивных элементов) |  |  | 4: %; 5: 70; 7: 70; 10: 5.47; 12: 79 | [5 empty] | СП Работы по реконструкции зданий и сооружений (усиление и замена существующих конструкций, разборка и возведение отдельных конструктивных элементов)
|  | Всего по позиции |  |  | 10: 24.12; 12: 331 | [7 empty] | Всего по позиции
37 | ТЕР09-03-040-01 | Монтаж защитных ограждений оборудования |  |  | 4: 1 т конструкций; 7: 0,18578 |  |  | Монтаж защитных ограждений оборудования
|  | Объем=(27,95+34,29+3*41,18)/1000 | [14 empty] | Объем=(27,95+34,29+3*41,18)/1000
| 1 | ОТ |  |  | 8: 1056.05; 10: 196.19; 11: 14.41; 12: 2827 |  |  |  |  | ОТ
| 2 | ЭМ |  |  | 8: 75.96; 10: 14.11; 11: 7.88; 12: 111 |  |  |  |  | ЭМ
| 3 | в т.ч. ОТм |  |  | 8: 1.96; 10: 0.36; 11: 14.41; 12: 5 |  |  |  |  | в т.ч. ОТм
| 4 | М |  |  | 8: 308.3; 10: 57.28; 11: 4.22; 12: 242 |  |  |  |  | М
|  | ЗТ |  |  | 4: чел.-ч; 5: 94,29; 7: 17,5171962 | [5 empty] | ЗТ
|  | ЗТм |  |  | 4: чел.-ч; 5: 0,12; 7: 0,0222936 | [5 empty] | ЗТм
|  | Итого по расценке |  |  | 8: 1440.31; 10: 267.58 | [6 empty] | Итого по расценке
|  | ФОТ |  |  | 10: 196.55; 12: 2832 | [5 empty] | ФОТ
| МДС81-33.2004 Прил.4 п.9 | НР Строительные металлические конструкции |  |  | 4: %; 5: 90; 7: 90; 10: 176.9; 12: 2549 | [5 empty] | НР Строительные металлические конструкции
| Письмо №АП-5536/06 от 18.11.04 Прил.1 п.9 | СП Строительные металлические конструкции |  |  | 4: %; 5: 85; 7: 85; 10: 167.07; 12: 2407 | [5 empty] | СП Строительные металлические конструкции
|  | Всего по позиции |  |  | 10: 611.55; 12: 8136 | [7 empty] | Всего по позиции
38 | ТССЦ-201-0763 | Отдельные конструктивные элементы зданий и сооружений с преобладанием гнутосварных профилей и круглых труб, средняя масса сборочной единицы до 0,1 т |  |  | т |  |  | 0,18578 | 13810 |  | 2565.62 | 4.22 | 10827 |  |  | Отдельные конструктивные элементы зданий и сооружений с преобладанием гнутосварных профилей и круглых труб, средняя масса сборочной единицы до 0,1 т
39 | ТССЦ-204-0056 | Надбавки на сварку каркасов из листов, полос, уголков, швеллеров и двутавров плоских |  |  | т |  |  | 0,18578 | 2170 |  | 403.14 | 4.22 | 1701 |  |  | Надбавки на сварку каркасов из листов, полос, уголков, швеллеров и двутавров плоских
40 | ТЕР13-03-002-04 | Огрунтовка металлических поверхностей за один раз: грунтовкой ГФ-021 (опоры, соединительные конструкции и металлические элементы ограждения) |  |  | 4: 100 м2 окрашиваемой поверхности; 7: 0,08559 |  |  | Огрунтовка металлических поверхностей за один раз: грунтовкой ГФ-021 (опоры, соединительные конструкции и металлические элементы ограждения)
|  | Объем=(0,18*1,6*5+0,16+0,32+0,48*3+0,5*5+0,073+0,093+0,111*3+0,37+0,42+0,47*3) / 100 | [14 empty] | Объем=(0,18*1,6*5+0,16+0,32+0,48*3+0,5*5+0,073+0,093+0,111*3+0,37+0,42+0,47*3) / 100
| ОП п.1.13.7 | При нанесении лакокрасочных материалов ручным способом ОЗП=1,1; ТЗ=1,1 | [19 empty] | При нанесении лакокрасочных материалов ручным способом ОЗП=1,1; ТЗ=1,1
|  | в два слоя ПЗ=2 (ОЗП=2; ЭМ=2 к расх.; ЗПМ=2; МАТ=2 к расх.; ТЗ=2; ТЗМ=2) | [19 empty] | в два слоя ПЗ=2 (ОЗП=2; ЭМ=2 к расх.; ЗПМ=2; МАТ=2 к расх.; ТЗ=2; ТЗМ=2)
| 1 | ОТ |  |  | 8: 71.47; 9: 2,2; 10: 13.46; 11: 14.41; 12: 194 |  |  |  |  | ОТ
| 2 | ЭМ |  |  | 8: 10.15; 9: 2; 10: 1.74; 11: 7.88; 12: 14 |  |  |  |  | ЭМ
| 3 | в т.ч. ОТм |  |  | 8: 0.12; 9: 2; 10: 0.02; 11: 14.41 |  |  |  |  | в т.ч. ОТм
| 4 | М |  |  | 8: 250.36; 9: 2; 10: 42.86; 11: 4.22; 12: 181 |  |  |  |  | М
|  | ЗТ |  |  | 4: чел.-ч; 5: 5,31; 6: 2,2; 7: 0,9998624 | [5 empty] | ЗТ
|  | ЗТм |  |  | 4: чел.-ч; 5: 0,01; 6: 2; 7: 0,0017118 | [5 empty] | ЗТм
|  | Итого по расценке |  |  | 8: 331.98; 10: 58.06 | [6 empty] | Итого по расценке
|  | ФОТ |  |  | 10: 13.48; 12: 194 | [5 empty] | ФОТ
| МДС81-33.2004 Прил.4 п.13 | НР Защита строительных конструкций и оборудования от коррозии |  |  | 4: %; 5: 90; 7: 90; 10: 12.13; 12: 175 | [5 empty] | НР Защита строительных конструкций и оборудования от коррозии
| Письмо №АП-5536/06 от 18.11.04 Прил.1 п.13 | СП Защита строительных конструкций и оборудования от коррозии |  |  | 4: %; 5: 70; 7: 70; 10: 9.44; 12: 136 | [5 empty] | СП Защита строительных конструкций и оборудования от коррозии
|  | Всего по позиции |  |  | 10: 79.63; 12: 700 | [7 empty] | Всего по позиции
41 | ТЕР13-03-004-26 | Окраска металлических огрунтованных поверхностей: эмалью ПФ-115 (опоры, соединительные конструкции и металлические элементы ограждения) |  |  | 4: 100 м2 окрашиваемой поверхности; 7: 0,08559 |  |  | Окраска металлических огрунтованных поверхностей: эмалью ПФ-115 (опоры, соединительные конструкции и металлические элементы ограждения)
|  | Объем=(0,18*1,6*5+0,16+0,32+0,48*3+0,5*5+0,073+0,093+0,111*3+0,37+0,42+0,47*3) / 100 | [14 empty] | Объем=(0,18*1,6*5+0,16+0,32+0,48*3+0,5*5+0,073+0,093+0,111*3+0,37+0,42+0,47*3) / 100
| ОП п.1.13.7 | При нанесении лакокрасочных материалов ручным способом ОЗП=1,1; ТЗ=1,1 | [19 empty] | При нанесении лакокрасочных материалов ручным способом ОЗП=1,1; ТЗ=1,1
|  | в два слоя ПЗ=2 (ОЗП=2; ЭМ=2 к расх.; ЗПМ=2; МАТ=2 к расх.; ТЗ=2; ТЗМ=2) | [19 empty] | в два слоя ПЗ=2 (ОЗП=2; ЭМ=2 к расх.; ЗПМ=2; МАТ=2 к расх.; ТЗ=2; ТЗМ=2)
| 1 | ОТ |  |  | 8: 43.93; 9: 2,2; 10: 8.27; 11: 14.41; 12: 119 |  |  |  |  | ОТ
| 2 | ЭМ |  |  | 8: 6.8; 9: 2; 10: 1.16; 11: 7.88; 12: 9 |  |  |  |  | ЭМ
| 3 | в т.ч. ОТм |  |  | 8: 0.12; 9: 2; 10: 0.02; 11: 14.41 |  |  |  |  | в т.ч. ОТм
| 4 | М |  |  | 8: 388.48; 9: 2; 10: 66.5; 11: 4.22; 12: 281 |  |  |  |  | М
|  | ЗТ |  |  | 4: чел.-ч; 5: 3,83; 6: 2,2; 7: 0,7211813 | [5 empty] | ЗТ
|  | ЗТм |  |  | 4: чел.-ч; 5: 0,01; 6: 2; 7: 0,0017118 | [5 empty] | ЗТм
|  | Итого по расценке |  |  | 8: 439.21; 10: 75.93 | [6 empty] | Итого по расценке
|  | ФОТ |  |  | 10: 8.29; 12: 119 | [5 empty] | ФОТ
| МДС81-33.2004 Прил.4 п.13 | НР Защита строительных конструкций и оборудования от коррозии |  |  | 4: %; 5: 90; 7: 90; 10: 7.46; 12: 107 | [5 empty] | НР Защита строительных конструкций и оборудования от коррозии
| Письмо №АП-5536/06 от 18.11.04 Прил.1 п.13 | СП Защита строительных конструкций и оборудования от коррозии |  |  | 4: %; 5: 70; 7: 70; 10: 5.8; 12: 83 | [5 empty] | СП Защита строительных конструкций и оборудования от коррозии
|  | Всего по позиции |  |  | 10: 89.19; 12: 599 | [7 empty] | Всего по позиции
42 | ТЕР13-03-002-04 | Огрунтовка металлических поверхностей за один раз: грунтовкой ГФ-021 (сетки №50-2,5 ГОСТ 5336-60) |  |  | 4: 100 м2 окрашиваемой поверхности; 7: 0,0873 |  |  | Огрунтовка металлических поверхностей за один раз: грунтовкой ГФ-021 (сетки №50-2,5 ГОСТ 5336-60)
|  | Объем=(0,7+1,43+2,2*3) / 100 | [14 empty] | Объем=(0,7+1,43+2,2*3) / 100
| Прил.13.2 п.3.13 | Окраска и огрунтовка решетчатых поверхностей ОЗП=1,1; ЭМ=1,1 к расх.; ЗПМ=1,1; МАТ=1,1 к расх.; ТЗ=1,1; ТЗМ=1,1 | [19 empty] | Окраска и огрунтовка решетчатых поверхностей ОЗП=1,1; ЭМ=1,1 к расх.; ЗПМ=1,1; МАТ=1,1 к расх.; ТЗ=1,1; ТЗМ=1,1
|  | в два слоя ПЗ=2 (ОЗП=2; ЭМ=2 к расх.; ЗПМ=2; МАТ=2 к расх.; ТЗ=2; ТЗМ=2) | [19 empty] | в два слоя ПЗ=2 (ОЗП=2; ЭМ=2 к расх.; ЗПМ=2; МАТ=2 к расх.; ТЗ=2; ТЗМ=2)
| ОП п.1.13.7 | При нанесении лакокрасочных материалов ручным способом ОЗП=1,1; ТЗ=1,1 | [19 empty] | При нанесении лакокрасочных материалов ручным способом ОЗП=1,1; ТЗ=1,1
| 1 | ОТ |  |  | 8: 71.47; 9: 2,42; 10: 15.1; 11: 14.41; 12: 218 |  |  |  |  | ОТ
| 2 | ЭМ |  |  | 8: 10.15; 9: 2,2; 10: 1.95; 11: 7.88; 12: 15 |  |  |  |  | ЭМ
| 3 | в т.ч. ОТм |  |  | 8: 0.12; 9: 2,2; 10: 0.02; 11: 14.41 |  |  |  |  | в т.ч. ОТм
| 4 | М |  |  | 8: 250.36; 9: 2,2; 10: 48.08; 11: 4.22; 12: 203 |  |  |  |  | М
|  | ЗТ |  |  | 4: чел.-ч; 5: 5,31; 6: 2,42; 7: 1,1218225 | [5 empty] | ЗТ
|  | ЗТм |  |  | 4: чел.-ч; 5: 0,01; 6: 2,2; 7: 0,0019206 | [5 empty] | ЗТм
|  | Итого по расценке |  |  | 8: 331.98; 10: 65.13 | [6 empty] | Итого по расценке
|  | ФОТ |  |  | 10: 15.12; 12: 218 | [5 empty] | ФОТ
| МДС81-33.2004 Прил.4 п.13 | НР Защита строительных конструкций и оборудования от коррозии |  |  | 4: %; 5: 90; 7: 90; 10: 13.61; 12: 196 | [5 empty] | НР Защита строительных конструкций и оборудования от коррозии
| Письмо №АП-5536/06 от 18.11.04 Прил.1 п.13 | СП Защита строительных конструкций и оборудования от коррозии |  |  | 4: %; 5: 70; 7: 70; 10: 10.58; 12: 153 | [5 empty] | СП Защита строительных конструкций и оборудования от коррозии
|  | Всего по позиции |  |  | 10: 89.32; 12: 785 | [7 empty] | Всего по позиции
43 | ТЕР13-03-004-26 | Окраска металлических огрунтованных поверхностей: эмалью ПФ-115 |  |  | 4: 100 м2 окрашиваемой поверхности; 7: 0,0873 |  |  | Окраска металлических огрунтованных поверхностей: эмалью ПФ-115
|  | Объем=(0,7+1,43+2,2*3) / 100 | [14 empty] | Объем=(0,7+1,43+2,2*3) / 100
| Прил.13.2 п.3.13 | Окраска и огрунтовка решетчатых поверхностей ОЗП=1,1; ЭМ=1,1 к расх.; ЗПМ=1,1; МАТ=1,1 к расх.; ТЗ=1,1; ТЗМ=1,1 | [19 empty] | Окраска и огрунтовка решетчатых поверхностей ОЗП=1,1; ЭМ=1,1 к расх.; ЗПМ=1,1; МАТ=1,1 к расх.; ТЗ=1,1; ТЗМ=1,1
|  | в два слоя ПЗ=2 (ОЗП=2; ЭМ=2 к расх.; ЗПМ=2; МАТ=2 к расх.; ТЗ=2; ТЗМ=2) | [19 empty] | в два слоя ПЗ=2 (ОЗП=2; ЭМ=2 к расх.; ЗПМ=2; МАТ=2 к расх.; ТЗ=2; ТЗМ=2)
| ОП п.1.13.7 | При нанесении лакокрасочных материалов ручным способом ОЗП=1,1; ТЗ=1,1 | [19 empty] | При нанесении лакокрасочных материалов ручным способом ОЗП=1,1; ТЗ=1,1
| 1 | ОТ |  |  | 8: 43.93; 9: 2,42; 10: 9.28; 11: 14.41; 12: 134 |  |  |  |  | ОТ
| 2 | ЭМ |  |  | 8: 6.8; 9: 2,2; 10: 1.31; 11: 7.88; 12: 10 |  |  |  |  | ЭМ
| 3 | в т.ч. ОТм |  |  | 8: 0.12; 9: 2,2; 10: 0.02; 11: 14.41 |  |  |  |  | в т.ч. ОТм
| 4 | М |  |  | 8: 388.48; 9: 2,2; 10: 74.61; 11: 4.22; 12: 315 |  |  |  |  | М
|  | ЗТ |  |  | 4: чел.-ч; 5: 3,83; 6: 2,42; 7: 0,8091488 | [5 empty] | ЗТ
|  | ЗТм |  |  | 4: чел.-ч; 5: 0,01; 6: 2,2; 7: 0,0019206 | [5 empty] | ЗТм
|  | Итого по расценке |  |  | 8: 439.21; 10: 85.2 | [6 empty] | Итого по расценке
|  | ФОТ |  |  | 10: 9.3; 12: 134 | [5 empty] | ФОТ
| МДС81-33.2004 Прил.4 п.13 | НР Защита строительных конструкций и оборудования от коррозии |  |  | 4: %; 5: 90; 7: 90; 10: 8.37; 12: 121 | [5 empty] | НР Защита строительных конструкций и оборудования от коррозии
| Письмо №АП-5536/06 от 18.11.04 Прил.1 п.13 | СП Защита строительных конструкций и оборудования от коррозии |  |  | 4: %; 5: 70; 7: 70; 10: 6.51; 12: 94 | [5 empty] | СП Защита строительных конструкций и оборудования от коррозии
|  | Всего по позиции |  |  | 10: 100.08; 12: 674 | [7 empty] | Всего по позиции
Раздел 3. МОЛНИЕЗАЩИТА ШКАФНОГО ГАЗОРЕГУЛЯТОРНОГО ПУНКТА | [14 empty] | Раздел 3. МОЛНИЕЗАЩИТА ШКАФНОГО ГАЗОРЕГУЛЯТОРНОГО ПУНКТА
Молниеотвод | [22 empty] | Молниеотвод
44 | ТЕР01-02-031-03 | Бурение ям глубиной до 2 м бурильно-крановыми машинами: на автомобиле, группа грунтов 1 |  |  | 4: 100 ям; 7: 0,01 |  |  | Бурение ям глубиной до 2 м бурильно-крановыми машинами: на автомобиле, группа грунтов 1
|  | Объем=1 / 100 | [14 empty] | Объем=1 / 100
| 1 | ОТ |  |  | 8: 100.18; 10: 1; 11: 14.41; 12: 14 |  |  |  |  | ОТ
| 2 | ЭМ |  |  | 8: 1514.8; 10: 15.15; 11: 7.88; 12: 119 |  |  |  |  | ЭМ
| 3 | в т.ч. ОТм |  |  | 8: 154.78; 10: 1.55; 11: 14.41; 12: 22 |  |  |  |  | в т.ч. ОТм
|  | ЗТ |  |  | 4: чел.-ч; 5: 10,16; 7: 0,1016 | [5 empty] | ЗТ
|  | ЗТм |  |  | 4: чел.-ч; 5: 11,04; 7: 0,1104 | [5 empty] | ЗТм
|  | Итого по расценке |  |  | 8: 1614.98; 10: 16.15 | [6 empty] | Итого по расценке
|  | ФОТ |  |  | 10: 2.55; 12: 36 | [5 empty] | ФОТ
| МДС81-33.2004 Прил.4 п.1.4 | НР Земляные работы, выполняемые по другим видам работ (подготовительным, сопутствующим, укрепительным) |  |  | 4: %; 5: 80; 7: 80; 10: 2.04; 12: 29 | [5 empty] | НР Земляные работы, выполняемые по другим видам работ (подготовительным, сопутствующим, укрепительным)
| Письмо №АП-5536/06 от 18.11.04 Прил.1 п.1.4 | СП Земляные работы, выполняемые по другим видам работ (подготовительным, сопутствующим, укрепительным) |  |  | 4: %; 5: 45; 7: 45; 10: 1.15; 12: 16 | [5 empty] | СП Земляные работы, выполняемые по другим видам работ (подготовительным, сопутствующим, укрепительным)
|  | Всего по позиции |  |  | 10: 19.34; 12: 178 | [7 empty] | Всего по позиции
45 | ТЕР06-01-001-13 | Устройство фундаментов-столбов: бетонных |  |  | 4: 100 м3 бетона, бутобетона и железобетона в деле; 7: 0,0041 |  |  | Устройство фундаментов-столбов: бетонных
|  | Объем=0,41 / 100 | [14 empty] | Объем=0,41 / 100
| 1 | ОТ |  |  | 8: 6449.24; 10: 26.44; 11: 14.41; 12: 381 |  |  |  |  | ОТ
| 2 | ЭМ |  |  | 8: 1934.99; 10: 7.93; 11: 7.88; 12: 62 |  |  |  |  | ЭМ
| 3 | в т.ч. ОТм |  |  | 8: 302.95; 10: 1.24; 11: 14.41; 12: 18 |  |  |  |  | в т.ч. ОТм
| 4 | М |  |  | 8: 6374.53; 10: 26.14; 11: 4.22; 12: 110 |  |  |  |  | М
|  | ЗТ |  |  | 4: чел.-ч; 5: 598,26; 7: 2,452866 | [5 empty] | ЗТ
|  | ЗТм |  |  | 4: чел.-ч; 5: 18,62; 7: 0,076342 | [5 empty] | ЗТм
|  | Итого по расценке |  |  | 8: 14758.76; 10: 60.51 | [6 empty] | Итого по расценке
|  | ФОТ |  |  | 10: 27.68; 12: 399 | [5 empty] | ФОТ
| МДС81-33.2004 Прил.4 п.6.1 и Письмо №ВБ-338/02 от 08.02.08 | НР Бетонные и железобетонные монолитные конструкции в промышленном строительстве |  |  | 4: %; 5: 105; 7: 105; 10: 29.06; 12: 419 | [5 empty] | НР Бетонные и железобетонные монолитные конструкции в промышленном строительстве
| Письмо №АП-5536/06 от 18.11.04 Прил.1 п.6.1 | СП Бетонные и железобетонные монолитные конструкции в промышленном строительстве |  |  | 4: %; 5: 65; 7: 65; 10: 17.99; 12: 259 | [5 empty] | СП Бетонные и железобетонные монолитные конструкции в промышленном строительстве
|  | Всего по позиции |  |  | 10: 107.56; 12: 1231 | [7 empty] | Всего по позиции
46 | ТССЦ-401-0105 | Бетон дорожный, класс В12,5 (М150) |  |  | м3 |  |  | 0,4182 | 610 |  | 255.1 | 4.22 | 1077 |  |  | Бетон дорожный, класс В12,5 (М150)
47 | ТЕР33-04-003-01 | Установка железобетонных опор молниеприемника (применит.) |  |  | 4: 1 опора; 7: 1 |  |  | Установка железобетонных опор молниеприемника (применит.)
| 1 | ОТ |  |  | 8: 42.56; 10: 42.56; 11: 14.41; 12: 613 |  |  |  |  | ОТ
| 2 | ЭМ |  |  | 8: 126.63; 10: 19.61; 11: 7.88; 12: 155 |  |  |  |  | ЭМ
| 3 | в т.ч. ОТм |  |  | 8: 10.94; 10: 0; 11: 14.41 |  |  |  |  | в т.ч. ОТм
| 4 | М |  |  | 8: 23.39; 10: 23.39; 11: 4.22; 12: 99 |  |  |  |  | М
|  | ЗТ |  |  | 4: чел.-ч; 5: 3,8; 7: 3,8 | [5 empty] | ЗТ
|  | ЗТм |  |  | 4: чел.-ч; 5: 0,78; 7: 0,78 | [5 empty] | ЗТм
|  | Итого по расценке |  |  | 8: 85.56; 10: 85.56 | [6 empty] | Итого по расценке
|  | ФОТ |  |  | 10: 42.56; 12: 613 | [5 empty] | ФОТ
| МДС81-33.2004 Прил.4 п.27 | НР Линии электропередачи |  |  | 4: %; 5: 105; 7: 105; 10: 44.69; 12: 644 | [5 empty] | НР Линии электропередачи
| Письмо №АП-5536/06 от 18.11.04 Прил.1 п.27 | СП Линии электропередачи |  |  | 4: %; 5: 60; 7: 60; 10: 25.54; 12: 368 | [5 empty] | СП Линии электропередачи
|  | Всего по позиции |  |  | 10: 155.79; 12: 1879 | [7 empty] | Всего по позиции
48 | ТССЦ-103-0161 | Трубы стальные электросварные прямошовные со снятой фаской из стали марок БСт2кп-БСт4кп и БСт2пс-БСт4пс наружный диаметр 108 мм, толщина стенки 4 мм |  |  | м |  |  | 3,3 | 67.3 |  | 222.09 | 4.22 | 937 |  |  | Трубы стальные электросварные прямошовные со снятой фаской из стали марок БСт2кп-БСт4кп и БСт2пс-БСт4пс наружный диаметр 108 мм, толщина стенки 4 мм
49 | ТЕР46-05-008-03 | Монтаж мелких металлоконструкций массой до 10 кг |  |  | 4: 1 т металлоконструкций; 7: 0,0006 |  |  | Монтаж мелких металлоконструкций массой до 10 кг
|  | Объем=0,6/1000 | [14 empty] | Объем=0,6/1000
| 1 | ОТ |  |  | 8: 983.25; 10: 0.59; 11: 14.41; 12: 9 |  |  |  |  | ОТ
| 2 | ЭМ |  |  | 8: 186.09; 10: 0.11; 11: 7.88; 12: 1 |  |  |  |  | ЭМ
| 4 | М |  |  | 8: 93.78; 10: 0.06; 11: 4.22 |  |  |  |  | М
|  | ЗТ |  |  | 4: чел.-ч; 5: 84,69; 7: 0,050814 | [5 empty] | ЗТ
|  | Итого по расценке |  |  | 8: 1263.12; 10: 0.76 | [6 empty] | Итого по расценке
|  | ФОТ |  |  | 10: 0.59; 12: 9 | [5 empty] | ФОТ
| МДС81-33.2004 Прил.4 п.49 | НР Работы по реконструкции зданий и сооружений (усиление и замена существующих конструкций, разборка и возведение отдельных конструктивных элементов) |  |  | 4: %; 5: 110; 7: 110; 10: 0.65; 12: 10 | [5 empty] | НР Работы по реконструкции зданий и сооружений (усиление и замена существующих конструкций, разборка и возведение отдельных конструктивных элементов)
| Письмо №АП-5536/06 от 18.11.04 Прил.1 п.49 | СП Работы по реконструкции зданий и сооружений (усиление и замена существующих конструкций, разборка и возведение отдельных конструктивных элементов) |  |  | 4: %; 5: 70; 7: 70; 10: 0.41; 12: 6 | [5 empty] | СП Работы по реконструкции зданий и сооружений (усиление и замена существующих конструкций, разборка и возведение отдельных конструктивных элементов)
|  | Всего по позиции |  |  | 10: 1.82; 12: 26 | [7 empty] | Всего по позиции
50 | ТССЦ-108-0012 | Металлоконструкции для проходческих работ мелкие, массой до 0,5 т листовые |  |  | т |  |  | 0,0006 | 9410 |  | 5.65 | 4.22 | 24 |  |  | Металлоконструкции для проходческих работ мелкие, массой до 0,5 т листовые
51 | ТЕР33-02-013-19 | Установка стальных: отдельно стоящих молниеотводов со шпилем |  |  | 4: 1 т конструкций; 7: 0,027367 |  |  | Установка стальных: отдельно стоящих молниеотводов со шпилем
|  | Объем=(6,26*2,5+4,62*2+0,888*1,1+0,9+0,4+0,2)*0,001 | [14 empty] | Объем=(6,26*2,5+4,62*2+0,888*1,1+0,9+0,4+0,2)*0,001
| 1 | ОТ |  |  | 8: 444.42; 10: 12.16; 11: 14.41; 12: 175 |  |  |  |  | ОТ
| 2 | ЭМ |  |  | 8: 1536.94; 10: 42.06; 11: 7.88; 12: 331 |  |  |  |  | ЭМ
| 3 | в т.ч. ОТм |  |  | 8: 142.94; 10: 3.91; 11: 14.41; 12: 56 |  |  |  |  | в т.ч. ОТм
| 4 | М |  |  | 8: 10354.41; 10: 3.94; 11: 4.22; 12: 17 |  |  |  |  | М
|  | ЗТ |  |  | 4: чел.-ч; 5: 35,44; 7: 0,9698865 | [5 empty] | ЗТ
|  | ЗТм |  |  | 4: чел.-ч; 5: 9,41; 7: 0,2575235 | [5 empty] | ЗТм
|  | Итого по расценке |  |  | 8: 2125.36; 10: 58.16 | [6 empty] | Итого по расценке
|  | ФОТ |  |  | 10: 16.07; 12: 231 | [5 empty] | ФОТ
| МДС81-33.2004 Прил.4 п.27 | НР Линии электропередачи |  |  | 4: %; 5: 105; 7: 105; 10: 16.87; 12: 243 | [5 empty] | НР Линии электропередачи
| Письмо №АП-5536/06 от 18.11.04 Прил.1 п.27 | СП Линии электропередачи |  |  | 4: %; 5: 60; 7: 60; 10: 9.64; 12: 139 | [5 empty] | СП Линии электропередачи
|  | Всего по позиции |  |  | 10: 84.67; 12: 905 | [7 empty] | Всего по позиции
52 | ТССЦ-103-0144 | Трубы стальные электросварные прямошовные со снятой фаской из стали марок БСт2кп-БСт4кп и БСт2пс-БСт4пс наружный диаметр 76 мм, толщина стенки 3,5 мм |  |  | м |  |  | 2,5 | 40.8 |  | 102 | 4.22 | 430 |  |  | Трубы стальные электросварные прямошовные со снятой фаской из стали марок БСт2кп-БСт4кп и БСт2пс-БСт4пс наружный диаметр 76 мм, толщина стенки 3,5 мм
53 | ТССЦ-103-0139 | Трубы стальные электросварные прямошовные со снятой фаской из стали марок БСт2кп-БСт4кп и БСт2пс-БСт4пс наружный диаметр 57 мм, толщина стенки 3,5 мм |  |  | м |  |  | 2 | 30.2 |  | 60.4 | 4.22 | 255 |  |  | Трубы стальные электросварные прямошовные со снятой фаской из стали марок БСт2кп-БСт4кп и БСт2пс-БСт4пс наружный диаметр 57 мм, толщина стенки 3,5 мм
54 | ТССЦ-101-1617 | Сталь круглая углеродистая обыкновенного качества марки ВСт3пс5-1 диаметром 12 мм |  |  | т |  |  | 0,000977 | 4670 |  | 4.56 | 4.22 | 19 |  |  | Сталь круглая углеродистая обыкновенного качества марки ВСт3пс5-1 диаметром 12 мм
|  | Объем=0,888*1,1/1000 | [14 empty] | Объем=0,888*1,1/1000
55 | ТССЦ-507-2279 | Переходы концентрические на Ру до 16 МПа (160 кгс/см2) диаметром условного прохода 65х50 мм, наружным диаметром и толщиной стенки 76х3,5-57х3 мм |  |  | шт. |  |  | 1 | 63.7 |  | 63.7 | 4.22 | 269 |  |  | Переходы концентрические на Ру до 16 МПа (160 кгс/см2) диаметром условного прохода 65х50 мм, наружным диаметром и толщиной стенки 76х3,5-57х3 мм
56 | ТССЦ-507-2295 | Переходы концентрические на Ру до 16 МПа (160 кгс/см2) диаметром условного прохода 100х65 мм, наружным диаметром и толщиной стенки 108х4-76х3,5 мм |  |  | шт. |  |  | 1 | 70.9 |  | 70.9 | 4.22 | 299 |  |  | Переходы концентрические на Ру до 16 МПа (160 кгс/см2) диаметром условного прохода 100х65 мм, наружным диаметром и толщиной стенки 108х4-76х3,5 мм
57 | ТССЦ-509-5620 | Применительно. Заглушка шестигранная 42 ГОСТ 2879-88. СЗК 41.01.02 - Ниппель шестигранный R 1 1/2" из оцинкованной стали |  |  | шт. |  |  | 1 | 180.63 |  | 180.63 | 4.22 | 762 |  |  | Применительно. Заглушка шестигранная 42 ГОСТ 2879-88. СЗК 41.01.02 - Ниппель шестигранный R 1 1/2" из оцинкованной стали
Заземлитель | [22 empty] | Заземлитель
58 | ТЕР01-02-057-03 | Разработка грунта вручную в траншеях глубиной до 2 м без креплений с откосами, группа грунтов: 3 |  |  | 4: 100 м3 грунта; 7: 0,009 |  |  | Разработка грунта вручную в траншеях глубиной до 2 м без креплений с откосами, группа грунтов: 3
|  | Объем=(0,6*0,3*5*1) / 100 | [14 empty] | Объем=(0,6*0,3*5*1) / 100
| 1 | ОТ |  |  | 8: 2445.28; 10: 22.01; 11: 14.41; 12: 317 |  |  |  |  | ОТ
|  | ЗТ |  |  | 4: чел.-ч; 5: 248; 7: 2,232 | [5 empty] | ЗТ
|  | Итого по расценке |  |  | 8: 2445.28; 10: 22.01 | [6 empty] | Итого по расценке
|  | ФОТ |  |  | 10: 22.01; 12: 317 | [5 empty] | ФОТ
| МДС81-33.2004 Прил.4 п.1.2 | НР Земляные работы, выполняемые ручным способом |  |  | 4: %; 5: 80; 7: 80; 10: 17.61; 12: 254 | [5 empty] | НР Земляные работы, выполняемые ручным способом
| Письмо №АП-5536/06 от 18.11.04 Прил.1 п.1.2 | СП Земляные работы, выполняемые ручным способом |  |  | 4: %; 5: 45; 7: 45; 10: 9.9; 12: 143 | [5 empty] | СП Земляные работы, выполняемые ручным способом
|  | Всего по позиции |  |  | 10: 49.52; 12: 714 | [7 empty] | Всего по позиции
59 | ТЕР01-02-061-03 | Засыпка вручную траншей, пазух котлованов и ям, группа грунтов: 3 |  |  | 4: 100 м3 грунта; 7: 0,009 |  |  | Засыпка вручную траншей, пазух котлованов и ям, группа грунтов: 3
|  | Объем=(0,6*0,3*5*1) / 100 | [14 empty] | Объем=(0,6*0,3*5*1) / 100
| 1 | ОТ |  |  | 8: 1147.08; 10: 10.32; 11: 14.41; 12: 149 |  |  |  |  | ОТ
|  | ЗТ |  |  | 4: чел.-ч; 5: 121; 7: 1,089 | [5 empty] | ЗТ
|  | Итого по расценке |  |  | 8: 1147.08; 10: 10.32 | [6 empty] | Итого по расценке
|  | ФОТ |  |  | 10: 10.32; 12: 149 | [5 empty] | ФОТ
| МДС81-33.2004 Прил.4 п.1.2 | НР Земляные работы, выполняемые ручным способом |  |  | 4: %; 5: 80; 7: 80; 10: 8.26; 12: 119 | [5 empty] | НР Земляные работы, выполняемые ручным способом
| Письмо №АП-5536/06 от 18.11.04 Прил.1 п.1.2 | СП Земляные работы, выполняемые ручным способом |  |  | 4: %; 5: 45; 7: 45; 10: 4.64; 12: 67 | [5 empty] | СП Земляные работы, выполняемые ручным способом
|  | Всего по позиции |  |  | 10: 23.22; 12: 335 | [7 empty] | Всего по позиции
60 | ТЕРм08-02-472-02 | Заземлитель горизонтальный из стали: полосовой сечением 160 мм2 |  |  | 4: 100 м; 7: 0,05 |  |  | Заземлитель горизонтальный из стали: полосовой сечением 160 мм2
|  | Объем=5 / 100 | [14 empty] | Объем=5 / 100
| 1 | ОТ |  |  | 8: 197.37; 10: 9.87; 11: 14.41; 12: 142 |  |  |  |  | ОТ
| 2 | ЭМ |  |  | 8: 76.74; 10: 3.84; 11: 7.88; 12: 30 |  |  |  |  | ЭМ
| 3 | в т.ч. ОТм |  |  | 8: 3.59; 10: 0.18; 11: 14.41; 12: 3 |  |  |  |  | в т.ч. ОТм
| 4 | М |  |  | 8: 75.89; 10: 3.79; 11: 4.22; 12: 16 |  |  |  |  | М
|  | ЗТ |  |  | 4: чел.-ч; 5: 16,6; 7: 0,83 | [5 empty] | ЗТ
|  | ЗТм |  |  | 4: чел.-ч; 5: 0,22; 7: 0,011 | [5 empty] | ЗТм
|  | Итого по расценке |  |  | 8: 350; 10: 17.5 | [6 empty] | Итого по расценке
|  | ФОТ |  |  | 10: 10.05; 12: 145 | [5 empty] | ФОТ
| МДС81-33.2004 Прил.4 п.45.2 | НР Электромонтажные работы на других объектах |  |  | 4: %; 5: 95; 7: 95; 10: 9.55; 12: 138 | [5 empty] | НР Электромонтажные работы на других объектах
| Письмо №АП-5536/06 Прил.1 п.45.2 | СП Электромонтажные работы на других объектах |  |  | 4: %; 5: 65; 7: 65; 10: 6.53; 12: 94 | [5 empty] | СП Электромонтажные работы на других объектах
|  | Всего по позиции |  |  | 10: 33.58; 12: 420 | [7 empty] | Всего по позиции
61 | ТССЦ-101-2548 | Сталь полосовая 40х4 мм |  |  | т |  |  | 0,00628 | 6320 |  | 39.69 | 4.22 | 167 |  |  | Сталь полосовая 40х4 мм
|  | Объем=1,256*5*0,001 | [14 empty] | Объем=1,256*5*0,001
62 | ТЕРм08-02-471-03 | Заземлитель вертикальный из круглой стали диаметром: 12 мм |  |  | 4: 10 шт.; 7: 0,1 |  |  | Заземлитель вертикальный из круглой стали диаметром: 12 мм
|  | Объем=1 / 10 | [14 empty] | Объем=1 / 10
| 1 | ОТ |  |  | 8: 98.57; 10: 9.86; 11: 14.41; 12: 142 |  |  |  |  | ОТ
| 2 | ЭМ |  |  | 8: 38.9; 10: 3.89; 11: 7.88; 12: 31 |  |  |  |  | ЭМ
| 3 | в т.ч. ОТм |  |  | 8: 1.31; 10: 0.13; 11: 14.41; 12: 2 |  |  |  |  | в т.ч. ОТм
| 4 | М |  |  | 8: 41.77; 10: 4.18; 11: 4.22; 12: 18 |  |  |  |  | М
|  | ЗТ |  |  | 4: чел.-ч; 5: 8,29; 7: 0,829 | [5 empty] | ЗТ
|  | ЗТм |  |  | 4: чел.-ч; 5: 0,08; 7: 0,008 | [5 empty] | ЗТм
|  | Итого по расценке |  |  | 8: 179.24; 10: 17.93 | [6 empty] | Итого по расценке
|  | ФОТ |  |  | 10: 9.99; 12: 144 | [5 empty] | ФОТ
| МДС81-33.2004 Прил.4 п.45.2 | НР Электромонтажные работы на других объектах |  |  | 4: %; 5: 95; 7: 95; 10: 9.49; 12: 137 | [5 empty] | НР Электромонтажные работы на других объектах
| Письмо №АП-5536/06 Прил.1 п.45.2 | СП Электромонтажные работы на других объектах |  |  | 4: %; 5: 65; 7: 65; 10: 6.49; 12: 94 | [5 empty] | СП Электромонтажные работы на других объектах
|  | Всего по позиции |  |  | 10: 33.91; 12: 422 | [7 empty] | Всего по позиции
63 | ТССЦ-101-1617 | Сталь круглая углеродистая обыкновенного качества марки ВСт3пс5-1 диаметром 12 мм |  |  | т |  |  | 0,00888 | 4670 |  | 41.47 | 4.22 | 175 |  |  | Сталь круглая углеродистая обыкновенного качества марки ВСт3пс5-1 диаметром 12 мм
|  | Объем=0,888*5*2*0,001 | [14 empty] | Объем=0,888*5*2*0,001
64 | ТЕРм08-02-472-11 | Применительно. Монтаж круга В-6 ГОСТ 2590-88 Ст3 пс1 ГОСТ 535-88* - Перемычка заземляющая тросовая диаметром до 9,2 мм для строительных металлических конструкций |  |  | 4: 10 шт.; 7: 0,1 |  |  | Применительно. Монтаж круга В-6 ГОСТ 2590-88 Ст3 пс1 ГОСТ 535-88* - Перемычка заземляющая тросовая диаметром до 9,2 мм для строительных металлических конструкций
|  | Объем=1 / 10 | [14 empty] | Объем=1 / 10
| 1 | ОТ |  |  | 8: 42.69; 10: 4.27; 11: 14.41; 12: 62 |  |  |  |  | ОТ
| 2 | ЭМ |  |  | 8: 6.76; 10: 0.68; 11: 7.88; 12: 5 |  |  |  |  | ЭМ
| 3 | в т.ч. ОТм |  |  | 8: 0.16; 10: 0.02; 11: 14.41 |  |  |  |  | в т.ч. ОТм
| 4 | М |  |  | 8: 6.15; 10: 0.58; 11: 4.22; 12: 2 |  |  |  |  | М
|  | ЗТ |  |  | 4: чел.-ч; 5: 3,59; 7: 0,359 | [5 empty] | ЗТ
|  | ЗТм |  |  | 4: чел.-ч; 5: 0,01; 7: 0,001 | [5 empty] | ЗТм
|  | Итого по расценке |  |  | 8: 55.29; 10: 5.53 | [6 empty] | Итого по расценке
|  | ФОТ |  |  | 10: 4.29; 12: 62 | [5 empty] | ФОТ
| МДС81-33.2004 Прил.4 п.45.2 | НР Электромонтажные работы на других объектах |  |  | 4: %; 5: 95; 7: 95; 10: 4.08; 12: 59 | [5 empty] | НР Электромонтажные работы на других объектах
| Письмо №АП-5536/06 Прил.1 п.45.2 | СП Электромонтажные работы на других объектах |  |  | 4: %; 5: 65; 7: 65; 10: 2.79; 12: 40 | [5 empty] | СП Электромонтажные работы на других объектах
|  | Всего по позиции |  |  | 10: 12.4; 12: 168 | [7 empty] | Всего по позиции
65 | ТЕРм08-02-471-03 | Заземлитель вертикальный из круглой стали диаметром: 12 мм |  |  | 4: 10 шт.; 7: 0,1 |  |  | Заземлитель вертикальный из круглой стали диаметром: 12 мм
|  | Объем=1 / 10 | [14 empty] | Объем=1 / 10
| 1 | ОТ |  |  | 8: 98.57; 10: 9.86; 11: 14.41; 12: 142 |  |  |  |  | ОТ
| 2 | ЭМ |  |  | 8: 38.9; 10: 3.89; 11: 7.88; 12: 31 |  |  |  |  | ЭМ
| 3 | в т.ч. ОТм |  |  | 8: 1.31; 10: 0.13; 11: 14.41; 12: 2 |  |  |  |  | в т.ч. ОТм
| 4 | М |  |  | 8: 41.77; 10: 4.18; 11: 4.22; 12: 18 |  |  |  |  | М
|  | ЗТ |  |  | 4: чел.-ч; 5: 8,29; 7: 0,829 | [5 empty] | ЗТ
|  | ЗТм |  |  | 4: чел.-ч; 5: 0,08; 7: 0,008 | [5 empty] | ЗТм
|  | Итого по расценке |  |  | 8: 179.24; 10: 17.93 | [6 empty] | Итого по расценке
|  | ФОТ |  |  | 10: 9.99; 12: 144 | [5 empty] | ФОТ
| МДС81-33.2004 Прил.4 п.45.2 | НР Электромонтажные работы на других объектах |  |  | 4: %; 5: 95; 7: 95; 10: 9.49; 12: 137 | [5 empty] | НР Электромонтажные работы на других объектах
| Письмо №АП-5536/06 Прил.1 п.45.2 | СП Электромонтажные работы на других объектах |  |  | 4: %; 5: 65; 7: 65; 10: 6.49; 12: 94 | [5 empty] | СП Электромонтажные работы на других объектах
|  | Всего по позиции |  |  | 10: 33.91; 12: 422 | [7 empty] | Всего по позиции
66 | ТССЦ-101-1617 | Сталь круглая углеродистая обыкновенного качества марки ВСт3пс5-1 диаметром 12 мм |  |  | т |  |  | 0,002664 | 4670 |  | 12.44 | 4.22 | 52 |  |  | Сталь круглая углеродистая обыкновенного качества марки ВСт3пс5-1 диаметром 12 мм
|  | Объем=0,888*3/1000 | [14 empty] | Объем=0,888*3/1000
Раздел 4. ШКАФ ШРП | [14 empty] | Раздел 4. ШКАФ ШРП
Фундамент под шкаф | [22 empty] | Фундамент под шкаф
67 | ТЕР01-02-031-03 | Бурение ям глубиной до 2 м бурильно-крановыми машинами: на автомобиле, группа грунтов 1 |  |  | 4: 100 ям; 7: 0,02 |  |  | Бурение ям глубиной до 2 м бурильно-крановыми машинами: на автомобиле, группа грунтов 1
|  | Объем=2 / 100 | [14 empty] | Объем=2 / 100
| 1 | ОТ |  |  | 8: 100.18; 10: 2; 11: 14.41; 12: 29 |  |  |  |  | ОТ
| 2 | ЭМ |  |  | 8: 1514.8; 10: 30.3; 11: 7.88; 12: 239 |  |  |  |  | ЭМ
| 3 | в т.ч. ОТм |  |  | 8: 154.78; 10: 3.1; 11: 14.41; 12: 45 |  |  |  |  | в т.ч. ОТм
|  | ЗТ |  |  | 4: чел.-ч; 5: 10,16; 7: 0,2032 | [5 empty] | ЗТ
|  | ЗТм |  |  | 4: чел.-ч; 5: 11,04; 7: 0,2208 | [5 empty] | ЗТм
|  | Итого по расценке |  |  | 8: 1614.98; 10: 32.3 | [6 empty] | Итого по расценке
|  | ФОТ |  |  | 10: 5.1; 12: 74 | [5 empty] | ФОТ
| МДС81-33.2004 Прил.4 п.1.4 | НР Земляные работы, выполняемые по другим видам работ (подготовительным, сопутствующим, укрепительным) |  |  | 4: %; 5: 80; 7: 80; 10: 4.08; 12: 59 | [5 empty] | НР Земляные работы, выполняемые по другим видам работ (подготовительным, сопутствующим, укрепительным)
| Письмо №АП-5536/06 от 18.11.04 Прил.1 п.1.4 | СП Земляные работы, выполняемые по другим видам работ (подготовительным, сопутствующим, укрепительным) |  |  | 4: %; 5: 45; 7: 45; 10: 2.3; 12: 33 | [5 empty] | СП Земляные работы, выполняемые по другим видам работ (подготовительным, сопутствующим, укрепительным)
|  | Всего по позиции |  |  | 10: 38.68; 12: 360 | [7 empty] | Всего по позиции
68 | ТЕР06-01-001-13 | Устройство фундаментов-столбов: бетонных |  |  | 4: 100 м3 бетона, бутобетона и железобетона в деле; 7: 0,002 |  |  | Устройство фундаментов-столбов: бетонных
|  | Объем=0,2 / 100 | [14 empty] | Объем=0,2 / 100
| 1 | ОТ |  |  | 8: 6449.24; 10: 12.9; 11: 14.41; 12: 186 |  |  |  |  | ОТ
| 2 | ЭМ |  |  | 8: 1934.99; 10: 3.87; 11: 7.88; 12: 30 |  |  |  |  | ЭМ
| 3 | в т.ч. ОТм |  |  | 8: 302.95; 10: 0.61; 11: 14.41; 12: 9 |  |  |  |  | в т.ч. ОТм
| 4 | М |  |  | 8: 6374.53; 10: 12.75; 11: 4.22; 12: 54 |  |  |  |  | М
|  | ЗТ |  |  | 4: чел.-ч; 5: 598,26; 7: 1,19652 | [5 empty] | ЗТ
|  | ЗТм |  |  | 4: чел.-ч; 5: 18,62; 7: 0,03724 | [5 empty] | ЗТм
|  | Итого по расценке |  |  | 8: 14758.76; 10: 29.52 | [6 empty] | Итого по расценке
|  | ФОТ |  |  | 10: 13.51; 12: 195 | [5 empty] | ФОТ
| МДС81-33.2004 Прил.4 п.6.1 и Письмо №ВБ-338/02 от 08.02.08 | НР Бетонные и железобетонные монолитные конструкции в промышленном строительстве |  |  | 4: %; 5: 105; 7: 105; 10: 14.19; 12: 205 | [5 empty] | НР Бетонные и железобетонные монолитные конструкции в промышленном строительстве
| Письмо №АП-5536/06 от 18.11.04 Прил.1 п.6.1 | СП Бетонные и железобетонные монолитные конструкции в промышленном строительстве |  |  | 4: %; 5: 65; 7: 65; 10: 8.78; 12: 127 | [5 empty] | СП Бетонные и железобетонные монолитные конструкции в промышленном строительстве
|  | Всего по позиции |  |  | 10: 52.49; 12: 602 | [7 empty] | Всего по позиции
69 | ТССЦ-401-0105 | Бетон дорожный, класс В12,5 (М150) |  |  | м3 |  |  | 0,204 | 610 |  | 124.44 | 4.22 | 525 |  |  | Бетон дорожный, класс В12,5 (М150)
70 | ТЕР09-08-001-01 | Установка металлических столбов высотой до 4 м |  |  | 4: 100 столбов; 7: 0,02 |  |  | Установка металлических столбов высотой до 4 м
|  | Объем=2 / 100 | [14 empty] | Объем=2 / 100
| 1 | ОТ |  |  | 8: 384.2; 10: 7.68; 11: 14.41; 12: 111 |  |  |  |  | ОТ
| 2 | ЭМ |  |  | 8: 3216.64; 10: 1.67; 11: 7.88; 12: 13 |  |  |  |  | ЭМ
| 3 | в т.ч. ОТм |  |  | 8: 328.52; 10: 0; 11: 14.41 |  |  |  |  | в т.ч. ОТм
| 4 | М |  |  | 8: 250.99; 10: 0; 11: 4.22 |  |  |  |  | М
|  | ЗТ |  |  | 4: чел.-ч; 5: 35,64; 7: 0,7128 | [5 empty] | ЗТ
|  | ЗТм |  |  | 4: чел.-ч; 5: 21,67; 7: 0,4334 | [5 empty] | ЗТм
|  | Итого по расценке |  |  | 8: 467.79; 10: 9.35 | [6 empty] | Итого по расценке
|  | ФОТ |  |  | 10: 7.68; 12: 111 | [5 empty] | ФОТ
| МДС81-33.2004 Прил.4 п.9 | НР Строительные металлические конструкции |  |  | 4: %; 5: 90; 7: 90; 10: 6.91; 12: 100 | [5 empty] | НР Строительные металлические конструкции
| Письмо №АП-5536/06 от 18.11.04 Прил.1 п.9 | СП Строительные металлические конструкции |  |  | 4: %; 5: 85; 7: 85; 10: 6.53; 12: 94 | [5 empty] | СП Строительные металлические конструкции
|  | Всего по позиции |  |  | 10: 22.79; 12: 318 | [7 empty] | Всего по позиции
71 | ТССЦ-201-0813 | Опоры стальные |  |  | т |  |  | 0,0252 | 12870 |  | 324.32 | 4.22 | 1369 |  |  | Опоры стальные
|  | Объем=12,6*2*0,001 | [14 empty] | Объем=12,6*2*0,001
72 | ТЕР46-05-008-03 | Монтаж мелких металлоконструкций массой до 10 кг |  |  | 4: 1 т металлоконструкций; 7: 0,02264 |  |  | Монтаж мелких металлоконструкций массой до 10 кг
|  | Объем=2*11,32*0,001 | [14 empty] | Объем=2*11,32*0,001
| 1 | ОТ |  |  | 8: 983.25; 10: 22.26; 11: 14.41; 12: 321 |  |  |  |  | ОТ
| 2 | ЭМ |  |  | 8: 186.09; 10: 4.21; 11: 7.88; 12: 33 |  |  |  |  | ЭМ
| 4 | М |  |  | 8: 93.78; 10: 2.12; 11: 4.22; 12: 9 |  |  |  |  | М
|  | ЗТ |  |  | 4: чел.-ч; 5: 84,69; 7: 1,9173816 | [5 empty] | ЗТ
|  | Итого по расценке |  |  | 8: 1263.12; 10: 28.59 | [6 empty] | Итого по расценке
|  | ФОТ |  |  | 10: 22.26; 12: 321 | [5 empty] | ФОТ
| МДС81-33.2004 Прил.4 п.49 | НР Работы по реконструкции зданий и сооружений (усиление и замена существующих конструкций, разборка и возведение отдельных конструктивных элементов) |  |  | 4: %; 5: 110; 7: 110; 10: 24.49; 12: 353 | [5 empty] | НР Работы по реконструкции зданий и сооружений (усиление и замена существующих конструкций, разборка и возведение отдельных конструктивных элементов)
| Письмо №АП-5536/06 от 18.11.04 Прил.1 п.49 | СП Работы по реконструкции зданий и сооружений (усиление и замена существующих конструкций, разборка и возведение отдельных конструктивных элементов) |  |  | 4: %; 5: 70; 7: 70; 10: 15.58; 12: 225 | [5 empty] | СП Работы по реконструкции зданий и сооружений (усиление и замена существующих конструкций, разборка и возведение отдельных конструктивных элементов)
|  | Всего по позиции |  |  | 10: 68.66; 12: 941 | [7 empty] | Всего по позиции
73 | ТССЦ-101-3687 | Швеллеры № 14 сталь марки Ст3пс |  |  | т |  |  | 0,02264 | 5300 |  | 119.99 | 4.22 | 506 |  |  | Швеллеры № 14 сталь марки Ст3пс
|  | Объем=2*11,32*0,001 | [14 empty] | Объем=2*11,32*0,001
74 | ТЕР06-01-015-10 | Армирование подстилающих слоев и набетонок |  |  | 4: 1 т; 7: 0,0105 |  |  | Армирование подстилающих слоев и набетонок
|  | Объем=10,50*0,001 | [14 empty] | Объем=10,50*0,001
| 1 | ОТ |  |  | 8: 141.57; 10: 1.49; 11: 14.41; 12: 21 |  |  |  |  | ОТ
| 2 | ЭМ |  |  | 8: 44.16; 10: 0.46; 11: 7.88; 12: 4 |  |  |  |  | ЭМ
| 3 | в т.ч. ОТм |  |  | 8: 2.61; 10: 0.03; 11: 14.41 |  |  |  |  | в т.ч. ОТм
| 4 | М |  |  | 8: 243.32; 10: 2.55; 11: 4.22; 12: 11 |  |  |  |  | М
|  | ЗТ |  |  | 4: чел.-ч; 5: 12,64; 7: 0,13272 | [5 empty] | ЗТ
|  | ЗТм |  |  | 4: чел.-ч; 5: 0,16; 7: 0,00168 | [5 empty] | ЗТм
|  | Итого по расценке |  |  | 8: 429.05; 10: 4.5 | [6 empty] | Итого по расценке
|  | ФОТ |  |  | 10: 1.52; 12: 21 | [5 empty] | ФОТ
| МДС81-33.2004 Прил.4 п.6.1 и Письмо №ВБ-338/02 от 08.02.08 | НР Бетонные и железобетонные монолитные конструкции в промышленном строительстве |  |  | 4: %; 5: 105; 7: 105; 10: 1.6; 12: 22 | [5 empty] | НР Бетонные и железобетонные монолитные конструкции в промышленном строительстве
| Письмо №АП-5536/06 от 18.11.04 Прил.1 п.6.1 | СП Бетонные и железобетонные монолитные конструкции в промышленном строительстве |  |  | 4: %; 5: 65; 7: 65; 10: 0.99; 12: 14 | [5 empty] | СП Бетонные и железобетонные монолитные конструкции в промышленном строительстве
|  | Всего по позиции |  |  | 10: 7.09; 12: 72 | [7 empty] | Всего по позиции
75 | ТССЦ-204-0097 | Сетка сварная из холоднотянутой проволоки 4-5 мм |  |  | т |  |  | 0,0105 | 8841.55 |  | 92.84 | 4.22 | 392 |  |  | Сетка сварная из холоднотянутой проволоки 4-5 мм
|  | Объем=10,50*0,001 | [14 empty] | Объем=10,50*0,001
76 | ТЕР13-03-002-05 | Огрунтовка металлических поверхностей за один раз: грунтовкой ГФ-0119 |  |  | 4: 100 м2 окрашиваемой поверхности; 7: 0,01042 |  |  | Огрунтовка металлических поверхностей за один раз: грунтовкой ГФ-0119
|  | Объем=(0,34*0,3+0,94) / 100 | [14 empty] | Объем=(0,34*0,3+0,94) / 100
| ОП п.1.13.7 | При нанесении лакокрасочных материалов ручным способом ОЗП=1,1; ТЗ=1,1 | [19 empty] | При нанесении лакокрасочных материалов ручным способом ОЗП=1,1; ТЗ=1,1
| 1 | ОТ |  |  | 8: 71.47; 9: 1,1; 10: 0.82; 11: 14.41; 12: 12 |  |  |  |  | ОТ
| 2 | ЭМ |  |  | 8: 10.15; 10: 0.11; 11: 7.88; 12: 1 |  |  |  |  | ЭМ
| 3 | в т.ч. ОТм |  |  | 8: 0.12; 10: 0; 11: 14.41 |  |  |  |  | в т.ч. ОТм
| 4 | М |  |  | 8: 244.32; 10: 2.55; 11: 4.22; 12: 11 |  |  |  |  | М
|  | ЗТ |  |  | 4: чел.-ч; 5: 5,31; 6: 1,1; 7: 0,0608632 | [5 empty] | ЗТ
|  | ЗТм |  |  | 4: чел.-ч; 5: 0,01; 7: 0,0001042 | [5 empty] | ЗТм
|  | Итого по расценке |  |  | 8: 325.94; 10: 3.48 | [6 empty] | Итого по расценке
|  | ФОТ |  |  | 10: 0.82; 12: 12 | [5 empty] | ФОТ
| МДС81-33.2004 Прил.4 п.13 | НР Защита строительных конструкций и оборудования от коррозии |  |  | 4: %; 5: 90; 7: 90; 10: 0.74; 12: 11 | [5 empty] | НР Защита строительных конструкций и оборудования от коррозии
| Письмо №АП-5536/06 от 18.11.04 Прил.1 п.13 | СП Защита строительных конструкций и оборудования от коррозии |  |  | 4: %; 5: 70; 7: 70; 10: 0.57; 12: 8 | [5 empty] | СП Защита строительных конструкций и оборудования от коррозии
|  | Всего по позиции |  |  | 10: 4.79; 12: 43 | [7 empty] | Всего по позиции
77 | ТЕР13-03-004-26 | Окраска металлических огрунтованных поверхностей: эмалью ПФ-115 |  |  | 4: 100 м2 окрашиваемой поверхности; 7: 0,01042 |  |  | Окраска металлических огрунтованных поверхностей: эмалью ПФ-115
|  | Объем=(0,34*0,3+0,94) / 100 | [14 empty] | Объем=(0,34*0,3+0,94) / 100
| ОП п.1.13.7 | При нанесении лакокрасочных материалов ручным способом ОЗП=1,1; ТЗ=1,1 | [19 empty] | При нанесении лакокрасочных материалов ручным способом ОЗП=1,1; ТЗ=1,1
| 1 | ОТ |  |  | 8: 43.93; 9: 1,1; 10: 0.5; 11: 14.41; 12: 7 |  |  |  |  | ОТ
| 2 | ЭМ |  |  | 8: 6.8; 10: 0.07; 11: 7.88; 12: 1 |  |  |  |  | ЭМ
| 3 | в т.ч. ОТм |  |  | 8: 0.12; 10: 0; 11: 14.41 |  |  |  |  | в т.ч. ОТм
| 4 | М |  |  | 8: 388.48; 10: 4.05; 11: 4.22; 12: 17 |  |  |  |  | М
|  | ЗТ |  |  | 4: чел.-ч; 5: 3,83; 6: 1,1; 7: 0,0438995 | [5 empty] | ЗТ
|  | ЗТм |  |  | 4: чел.-ч; 5: 0,01; 7: 0,0001042 | [5 empty] | ЗТм
|  | Итого по расценке |  |  | 8: 439.21; 10: 4.62 | [6 empty] | Итого по расценке
|  | ФОТ |  |  | 10: 0.5; 12: 7 | [5 empty] | ФОТ
| МДС81-33.2004 Прил.4 п.13 | НР Защита строительных конструкций и оборудования от коррозии |  |  | 4: %; 5: 90; 7: 90; 10: 0.45; 12: 6 | [5 empty] | НР Защита строительных конструкций и оборудования от коррозии
| Письмо №АП-5536/06 от 18.11.04 Прил.1 п.13 | СП Защита строительных конструкций и оборудования от коррозии |  |  | 4: %; 5: 70; 7: 70; 10: 0.35; 12: 5 | [5 empty] | СП Защита строительных конструкций и оборудования от коррозии
|  | Всего по позиции |  |  | 10: 5.42; 12: 36 | [7 empty] | Всего по позиции
78 | ТЕРм37-01-013-03 | Монтаж оборудования на открытой площадке, масса оборудования: 0,1 т (Пункт редуцирования газа шкафной с основной и резервной линиями редуцирования ШБДГ-100-2 с РДК-100) |  |  | 4: 1 шт.; 7: 1 |  |  | Монтаж оборудования на открытой площадке, масса оборудования: 0,1 т (Пункт редуцирования газа шкафной с основной и резервной линиями редуцирования ШБДГ-100-2 с РДК-100)
| Приказ от 04.09.2019 № 519/пр п.5.8 Табл.1 | Коэффициент изменения массы оборудования: 1,91-2,00 ПЗ=1,5 (ОЗП=1,5; ЭМ=1,5 к расх.; ЗПМ=1,5; МАТ=1,5 к расх.; ТЗ=1,5; ТЗМ=1,5) | [19 empty] | Коэффициент изменения массы оборудования: 1,91-2,00 ПЗ=1,5 (ОЗП=1,5; ЭМ=1,5 к расх.; ЗПМ=1,5; МАТ=1,5 к расх.; ТЗ=1,5; ТЗМ=1,5)
| 1 | ОТ |  |  | 8: 330.54; 9: 1,5; 10: 495.81; 11: 14.41; 12: 7145 |  |  |  |  | ОТ
| 2 | ЭМ |  |  | 8: 87.77; 9: 1,5; 10: 131.66; 11: 7.88; 12: 1037 |  |  |  |  | ЭМ
| 3 | в т.ч. ОТм |  |  | 8: 5.41; 9: 1,5; 10: 8.12; 11: 14.41; 12: 117 |  |  |  |  | в т.ч. ОТм
| 4 | М |  |  | 8: 282.8; 9: 1,5; 10: 424.2; 11: 4.22; 12: 1790 |  |  |  |  | М
|  | ЗТ |  |  | 4: чел.-ч; 5: 27,8; 6: 1,5; 7: 41,7 | [5 empty] | ЗТ
|  | ЗТм |  |  | 4: чел.-ч; 5: 0,33; 6: 1,5; 7: 0,495 | [5 empty] | ЗТм
|  | Итого по расценке |  |  | 8: 701.11; 10: 1051.67 | [6 empty] | Итого по расценке
|  | ФОТ |  |  | 10: 503.93; 12: 7262 | [5 empty] | ФОТ
| МДС81-33.2004 Прил.4 п.28.1 | НР Монтаж оборудования |  |  | 4: %; 5: 80; 7: 80; 10: 403.14; 12: 5810 | [5 empty] | НР Монтаж оборудования
| Письмо №АП-5536/06 Прил.1 п.28.1 | СП Монтаж оборудования |  |  | 4: %; 5: 60; 7: 60; 10: 302.36; 12: 4357 | [5 empty] | СП Монтаж оборудования
|  | Всего по позиции |  |  | 10: 1757.17; 12: 20139 | [7 empty] | Всего по позиции
79 | ТЕРм08-02-472-02 | Заземлитель горизонтальный из стали: полосовой сечением 160 мм2 |  |  | 4: 100 м; 7: 0,0028 |  |  | Заземлитель горизонтальный из стали: полосовой сечением 160 мм2
|  | Объем=(2*0,14) / 100 | [14 empty] | Объем=(2*0,14) / 100
| 1 | ОТ |  |  | 8: 197.37; 10: 0.55; 11: 14.41; 12: 8 |  |  |  |  | ОТ
| 2 | ЭМ |  |  | 8: 76.74; 10: 0.21; 11: 7.88; 12: 2 |  |  |  |  | ЭМ
| 3 | в т.ч. ОТм |  |  | 8: 3.59; 10: 0.01; 11: 14.41 |  |  |  |  | в т.ч. ОТм
| 4 | М |  |  | 8: 75.89; 10: 0.21; 11: 4.22; 12: 1 |  |  |  |  | М
|  | ЗТ |  |  | 4: чел.-ч; 5: 16,6; 7: 0,04648 | [5 empty] | ЗТ
|  | ЗТм |  |  | 4: чел.-ч; 5: 0,22; 7: 0,000616 | [5 empty] | ЗТм
|  | Итого по расценке |  |  | 8: 350; 10: 0.97 | [6 empty] | Итого по расценке
|  | ФОТ |  |  | 10: 0.56; 12: 8 | [5 empty] | ФОТ
| МДС81-33.2004 Прил.4 п.45.2 | НР Электромонтажные работы на других объектах |  |  | 4: %; 5: 95; 7: 95; 10: 0.53; 12: 8 | [5 empty] | НР Электромонтажные работы на других объектах
| Письмо №АП-5536/06 Прил.1 п.45.2 | СП Электромонтажные работы на других объектах |  |  | 4: %; 5: 65; 7: 65; 10: 0.36; 12: 5 | [5 empty] | СП Электромонтажные работы на других объектах
|  | Всего по позиции |  |  | 10: 1.86; 12: 24 | [7 empty] | Всего по позиции
80 | ТССЦ-101-2547 | Сталь полосовая 20х3 мм |  |  | т |  |  | 0,0002 | 6320 |  | 1.26 | 4.22 | 5 |  |  | Сталь полосовая 20х3 мм
|  | Объем=2*0,1*0,001 | [14 empty] | Объем=2*0,1*0,001
81 | ТССЦпг-01-01-01-002 | Погрузочные работы при автомобильных перевозках: блок-боксов для строительства объектов нефтяной и газовой промышленности весом 10 т и более |  |  | 1 т груза |  |  | 0,2 | 21.78 |  | 4.36 | 7.88 | 34 |  |  | Погрузочные работы при автомобильных перевозках: блок-боксов для строительства объектов нефтяной и газовой промышленности весом 10 т и более
82 | ТССЦпг-03-01-01-010 | Перевозка бетонных и ж/б изделий, стеновых и перегородочных материалов (кирпич, блоки, камни, плиты и панели), лесоматериалов круглых и пиломатериалов автомобилями бортовыми грузоподъемностью до 15 т, на расстояние до 10 км I класс груза |  |  | 1 т груза |  |  | 0,2 | 15.57 |  | 3.11 | 7.88 | 25 |  |  | Перевозка бетонных и ж/б изделий, стеновых и перегородочных материалов (кирпич, блоки, камни, плиты и панели), лесоматериалов круглых и пиломатериалов автомобилями бортовыми грузоподъемностью до 15 т, на расстояние до 10 км I класс груза
83 | ТССЦпг-01-01-02-002 | Разгрузочные работы при автомобильных перевозках: блок-боксов для строительства объектов нефтяной и газовой промышленности весом 10 т и более |  |  | 1 т груза |  |  | 0,2 | 21.78 |  | 4.36 | 7.88 | 34 |  |  | Разгрузочные работы при автомобильных перевозках: блок-боксов для строительства объектов нефтяной и газовой промышленности весом 10 т и более
Раздел 5. ОБОРУДОВАНИЕ | [14 empty] | Раздел 5. ОБОРУДОВАНИЕ
84 | ТЦ_103_5_0545002503_11.02.2021_01 | Пункт редуцирования газа шкафной с основной и резервной линиями редуцирования ШБДГ-100-2 с РДК-100 |  |  | 1 установка |  |  | 1 | 429304 |  | 94978.76 | 4.52 | 429304 |  |  | Пункт редуцирования газа шкафной с основной и резервной линиями редуцирования ШБДГ-100-2 с РДК-100
|  | Цена=494400/1,2*1,042 | [21 empty] | Цена=494400/1,2*1,042
Раздел 6. ПОДЗЕМНЫЙ ГАЗОПРОВОД СРЕДНЕГО ДАВЛЕНИЯ | [14 empty] | Раздел 6. ПОДЗЕМНЫЙ ГАЗОПРОВОД СРЕДНЕГО ДАВЛЕНИЯ
Укладка стального газопровода в траншею в усиленной изоляции по ГОСТ 9.602-2016 | [22 empty] | Укладка стального газопровода в траншею в усиленной изоляции по ГОСТ 9.602-2016
85 | ТЕР24-02-030-02 | Укладка в траншею изолированных стальных газопроводов условным диаметром: до 80 мм |  |  | 4: 100 м трубопровода; 7: 0,105 |  |  | Укладка в траншею изолированных стальных газопроводов условным диаметром: до 80 мм
|  | Объем=10,5 / 100 | [14 empty] | Объем=10,5 / 100
| 1 | ОТ |  |  | 8: 248.92; 10: 26.14; 11: 14.41; 12: 377 |  |  |  |  | ОТ
| 2 | ЭМ |  |  | 8: 965.21; 10: 101.35; 11: 7.88; 12: 799 |  |  |  |  | ЭМ
| 3 | в т.ч. ОТм |  |  | 8: 102.06; 10: 10.72; 11: 14.41; 12: 154 |  |  |  |  | в т.ч. ОТм
| 4 | М |  |  | 8: 9674.19; 10: 1.21; 11: 4.22; 12: 5 |  |  |  |  | М
|  | ЗТ |  |  | 4: чел.-ч; 5: 21,44; 7: 2,2512 | [5 empty] | ЗТ
|  | ЗТм |  |  | 4: чел.-ч; 5: 6,25; 7: 0,65625 | [5 empty] | ЗТм
|  | Итого по расценке |  |  | 8: 1225.65; 10: 128.7 | [6 empty] | Итого по расценке
|  | ФОТ |  |  | 10: 36.86; 12: 531 | [5 empty] | ФОТ
| МДС81-33.2004 Прил.4 п.18 | НР Наружные сети водопровода, канализации, теплоснабжения, газопровода |  |  | 4: %; 5: 130; 7: 130; 10: 47.92; 12: 690 | [5 empty] | НР Наружные сети водопровода, канализации, теплоснабжения, газопровода
| Письмо №АП-5536/06 от 18.11.04 Прил.1 п.18 | СП Наружные сети водопровода, канализации, теплоснабжения, газопровода |  |  | 4: %; 5: 89; 7: 89; 10: 32.81; 12: 473 | [5 empty] | СП Наружные сети водопровода, канализации, теплоснабжения, газопровода
|  | Всего по позиции |  |  | 10: 209.43; 12: 2344 | [7 empty] | Всего по позиции
86 | ТССЦ-103-0154 | Трубы стальные электросварные прямошовные со снятой фаской из стали марок БСт2кп-БСт4кп и БСт2пс-БСт4пс наружный диаметр 89 мм, толщина стенки 3,5 мм |  |  | м |  |  | 10,605 | 48.2 |  | 511.16 | 4.22 | 2157 |  |  | Трубы стальные электросварные прямошовные со снятой фаской из стали марок БСт2кп-БСт4кп и БСт2пс-БСт4пс наружный диаметр 89 мм, толщина стенки 3,5 мм
|  | Объем=1,01*10,5 | [14 empty] | Объем=1,01*10,5
87 | ТЕР24-02-021-01 | Изоляция комбинированным мастично-ленточным материалом типа ленты «Лиам» сварных стыков газопроводов условным диаметром: 50-200 мм |  |  | 4: 1 м2; 7: 2,9694 |  |  | Изоляция комбинированным мастично-ленточным материалом типа ленты «Лиам» сварных стыков газопроводов условным диаметром: 50-200 мм
|  | Объем=0,28*1,01*10,5 | [14 empty] | Объем=0,28*1,01*10,5
| 1 | ОТ |  |  | 8: 23.4; 10: 69.48; 11: 14.41; 12: 1001 |  |  |  |  | ОТ
| 2 | ЭМ |  |  | 8: 88.16; 10: 261.78; 11: 7.88; 12: 2063 |  |  |  |  | ЭМ
| 3 | в т.ч. ОТм |  |  | 8: 14.3; 10: 42.46; 11: 14.41; 12: 612 |  |  |  |  | в т.ч. ОТм
| 4 | М |  |  | 8: 180.68; 10: 536.51; 11: 4.22; 12: 2264 |  |  |  |  | М
|  | ЗТ |  |  | 4: чел.-ч; 5: 2,04; 7: 6,057576 | [5 empty] | ЗТ
|  | ЗТм |  |  | 4: чел.-ч; 5: 1,02; 7: 3,028788 | [5 empty] | ЗТм
|  | Итого по расценке |  |  | 8: 292.24; 10: 867.77 | [6 empty] | Итого по расценке
|  | ФОТ |  |  | 10: 111.94; 12: 1613 | [5 empty] | ФОТ
| МДС81-33.2004 Прил.4 п.18 | НР Наружные сети водопровода, канализации, теплоснабжения, газопровода |  |  | 4: %; 5: 130; 7: 130; 10: 145.52; 12: 2097 | [5 empty] | НР Наружные сети водопровода, канализации, теплоснабжения, газопровода
| Письмо №АП-5536/06 от 18.11.04 Прил.1 п.18 | СП Наружные сети водопровода, канализации, теплоснабжения, газопровода |  |  | 4: %; 5: 89; 7: 89; 10: 99.63; 12: 1436 | [5 empty] | СП Наружные сети водопровода, канализации, теплоснабжения, газопровода
|  | Всего по позиции |  |  | 10: 1112.92; 12: 8861 | [7 empty] | Всего по позиции
88 | ТЕР22-03-001-05 | Установка фасонных частей стальных сварных диаметром: 100-250 мм |  |  | 4: 1 т фасонных частей; 7: 0,0088 |  |  | Установка фасонных частей стальных сварных диаметром: 100-250 мм
|  | Объем=4*2,2/1000 | [14 empty] | Объем=4*2,2/1000
| 1 | ОТ |  |  | 8: 4960.28; 10: 43.65; 11: 14.41; 12: 629 |  |  |  |  | ОТ
| 2 | ЭМ |  |  | 8: 11806.75; 10: 103.9; 11: 7.88; 12: 819 |  |  |  |  | ЭМ
| 3 | в т.ч. ОТм |  |  | 8: 1684.6; 10: 14.82; 11: 14.41; 12: 214 |  |  |  |  | в т.ч. ОТм
| 4 | М |  |  | 8: 14919.4; 10: 8.44; 11: 4.22; 12: 36 |  |  |  |  | М
|  | ЗТ |  |  | 4: чел.-ч; 5: 353,8; 7: 3,11344 | [5 empty] | ЗТ
|  | ЗТм |  |  | 4: чел.-ч; 5: 103,16; 7: 0,907808 | [5 empty] | ЗТм
|  | Итого по расценке |  |  | 8: 17726.43; 10: 155.99 | [6 empty] | Итого по расценке
|  | ФОТ |  |  | 10: 58.47; 12: 843 | [5 empty] | ФОТ
| МДС81-33.2004 Прил.4 п.18 | НР Наружные сети водопровода, канализации, теплоснабжения, газопровода |  |  | 4: %; 5: 130; 7: 130; 10: 76.01; 12: 1096 | [5 empty] | НР Наружные сети водопровода, канализации, теплоснабжения, газопровода
| Письмо №АП-5536/06 от 18.11.04 Прил.1 п.18 | СП Наружные сети водопровода, канализации, теплоснабжения, газопровода |  |  | 4: %; 5: 89; 7: 89; 10: 52.04; 12: 750 | [5 empty] | СП Наружные сети водопровода, канализации, теплоснабжения, газопровода
|  | Всего по позиции |  |  | 10: 284.04; 12: 3330 | [7 empty] | Всего по позиции
89 | ТССЦ-507-1979 | Отводы 90 град. с радиусом кривизны R=1,5 Ду на Ру до 16 МПа (160 кгс/см2), диаметром условного прохода 80 мм, наружным диаметром 89 мм, толщиной стенки 3,5 мм |  |  | шт. |  |  | 4 | 42.3 |  | 169.2 | 4.22 | 714 |  |  | Отводы 90 град. с радиусом кривизны R=1,5 Ду на Ру до 16 МПа (160 кгс/см2), диаметром условного прохода 80 мм, наружным диаметром 89 мм, толщиной стенки 3,5 мм
Укладка ПЭ газопровода ф90х8,2 в траншею, L = 545м | [22 empty] | Укладка ПЭ газопровода ф90х8,2 в траншею, L = 545м
90 | ТЕР24-02-031-02 | Укладка газопроводов из полиэтиленовых труб в траншею со стационарно установленного барабана, диаметр газопровода: 90 мм |  |  | 4: 100 м укладки; 7: 5,45 |  |  | Укладка газопроводов из полиэтиленовых труб в траншею со стационарно установленного барабана, диаметр газопровода: 90 мм
|  | Объем=545 / 100 | [14 empty] | Объем=545 / 100
| 1 | ОТ |  |  | 8: 80.76; 10: 440.14; 11: 14.41; 12: 6342 |  |  |  |  | ОТ
| 2 | ЭМ |  |  | 8: 76.76; 10: 418.34; 11: 7.88; 12: 3297 |  |  |  |  | ЭМ
| 4 | М |  |  | 8: 20.75; 10: 113.09; 11: 4.22; 12: 477 |  |  |  |  | М
|  | ЗТ |  |  | 4: чел.-ч; 5: 6; 7: 32,7 | [5 empty] | ЗТ
|  | Итого по расценке |  |  | 8: 178.27; 10: 971.57 | [6 empty] | Итого по расценке
|  | ФОТ |  |  | 10: 440.14; 12: 6342 | [5 empty] | ФОТ
| МДС81-33.2004 Прил.4 п.18 | НР Наружные сети водопровода, канализации, теплоснабжения, газопровода |  |  | 4: %; 5: 130; 7: 130; 10: 572.18; 12: 8245 | [5 empty] | НР Наружные сети водопровода, канализации, теплоснабжения, газопровода
| Письмо №АП-5536/06 от 18.11.04 Прил.1 п.18 | СП Наружные сети водопровода, канализации, теплоснабжения, газопровода |  |  | 4: %; 5: 89; 7: 89; 10: 391.72; 12: 5644 | [5 empty] | СП Наружные сети водопровода, канализации, теплоснабжения, газопровода
|  | Всего по позиции |  |  | 10: 1935.47; 12: 24005 | [7 empty] | Всего по позиции
91 | ТЦ_24.3.03.11_66_6658402800_25.02.2021_02 | Труба ПЭ100 ГАЗ SDR11 ф90х8,2мм ГОСТ Р 58121.2-2018 ИНТЕРГАЗСЕРТ |  |  | м |  |  | 545 | 552.3 |  | 71327.96 | 4.22 | 301004 |  |  | Труба ПЭ100 ГАЗ SDR11 ф90х8,2мм ГОСТ Р 58121.2-2018 ИНТЕРГАЗСЕРТ
|  | Цена=526*1,05 | [21 empty] | Цена=526*1,05
92 | ТЕР24-02-004-02 | Механическая резка полиэтиленовых труб , диаметр труб: 110 мм |  |  | 4: 1 конец; 7: 4 |  |  | Механическая резка полиэтиленовых труб , диаметр труб: 110 мм
| 1 | ОТ |  |  | 8: 0.97; 10: 3.88; 11: 14.41; 12: 56 |  |  |  |  | ОТ
| 2 | ЭМ |  |  | 8: 1.26; 10: 5.04; 11: 7.88; 12: 40 |  |  |  |  | ЭМ
|  | ЗТ |  |  | 4: чел.-ч; 5: 0,08; 7: 0,32 | [5 empty] | ЗТ
|  | Итого по расценке |  |  | 8: 2.23; 10: 8.92 | [6 empty] | Итого по расценке
|  | ФОТ |  |  | 10: 3.88; 12: 56 | [5 empty] | ФОТ
| МДС81-33.2004 Прил.4 п.18 | НР Наружные сети водопровода, канализации, теплоснабжения, газопровода |  |  | 4: %; 5: 130; 7: 130; 10: 5.04; 12: 73 | [5 empty] | НР Наружные сети водопровода, канализации, теплоснабжения, газопровода
| Письмо №АП-5536/06 от 18.11.04 Прил.1 п.18 | СП Наружные сети водопровода, канализации, теплоснабжения, газопровода |  |  | 4: %; 5: 89; 7: 89; 10: 3.45; 12: 50 | [5 empty] | СП Наружные сети водопровода, канализации, теплоснабжения, газопровода
|  | Всего по позиции |  |  | 10: 17.41; 12: 219 | [7 empty] | Всего по позиции
93 | ТЕР24-02-003-02 | Выравнивание концов полиэтиленовых труб , диаметр труб: 110 мм |  |  | 4: 1 конец; 7: 4 |  |  | Выравнивание концов полиэтиленовых труб , диаметр труб: 110 мм
| 1 | ОТ |  |  | 8: 3.65; 10: 14.6; 11: 14.41; 12: 210 |  |  |  |  | ОТ
| 2 | ЭМ |  |  | 8: 7.75; 10: 31; 11: 7.88; 12: 244 |  |  |  |  | ЭМ
|  | ЗТ |  |  | 4: чел.-ч; 5: 0,3; 7: 1,2 | [5 empty] | ЗТ
|  | Итого по расценке |  |  | 8: 11.4; 10: 45.6 | [6 empty] | Итого по расценке
|  | ФОТ |  |  | 10: 14.6; 12: 210 | [5 empty] | ФОТ
| МДС81-33.2004 Прил.4 п.18 | НР Наружные сети водопровода, канализации, теплоснабжения, газопровода |  |  | 4: %; 5: 130; 7: 130; 10: 18.98; 12: 273 | [5 empty] | НР Наружные сети водопровода, канализации, теплоснабжения, газопровода
| Письмо №АП-5536/06 от 18.11.04 Прил.1 п.18 | СП Наружные сети водопровода, канализации, теплоснабжения, газопровода |  |  | 4: %; 5: 89; 7: 89; 10: 12.99; 12: 187 | [5 empty] | СП Наружные сети водопровода, канализации, теплоснабжения, газопровода
|  | Всего по позиции |  |  | 10: 77.57; 12: 914 | [7 empty] | Всего по позиции
94 | ТЕР24-02-005-03 | Установка отвода на газопроводе из полиэтиленовых труб в горизонтальной плоскости, диаметр отвода: 90 мм |  |  | 4: 1 отвод; 7: 1 |  |  | Установка отвода на газопроводе из полиэтиленовых труб в горизонтальной плоскости, диаметр отвода: 90 мм
| 1 | ОТ |  |  | 8: 26.64; 10: 26.64; 11: 14.41; 12: 384 |  |  |  |  | ОТ
| 2 | ЭМ |  |  | 8: 27.11; 10: 27.11; 11: 7.88; 12: 214 |  |  |  |  | ЭМ
| 4 | М |  |  | 8: 261.27; 10: 10.27; 11: 4.22; 12: 43 |  |  |  |  | М
|  | ЗТ |  |  | 4: чел.-ч; 5: 1,9; 7: 1,9 | [5 empty] | ЗТ
|  | Итого по расценке |  |  | 8: 64.02; 10: 64.02 | [6 empty] | Итого по расценке
|  | ФОТ |  |  | 10: 26.64; 12: 384 | [5 empty] | ФОТ
| МДС81-33.2004 Прил.4 п.18 | НР Наружные сети водопровода, канализации, теплоснабжения, газопровода |  |  | 4: %; 5: 130; 7: 130; 10: 34.63; 12: 499 | [5 empty] | НР Наружные сети водопровода, канализации, теплоснабжения, газопровода
| Письмо №АП-5536/06 от 18.11.04 Прил.1 п.18 | СП Наружные сети водопровода, канализации, теплоснабжения, газопровода |  |  | 4: %; 5: 89; 7: 89; 10: 23.71; 12: 342 | [5 empty] | СП Наружные сети водопровода, канализации, теплоснабжения, газопровода
|  | Всего по позиции |  |  | 10: 122.36; 12: 1482 | [7 empty] | Всего по позиции
95 | ТЦ_23.8.04.06_77_5021013384_25.02.2021_02 | Отвод литой 90мм |  |  | шт. |  |  | 1 | 355.95 |  | 84.36 | 4.22 | 356 |  |  | Отвод литой 90мм
|  | Цена=339*1,05 | [21 empty] | Цена=339*1,05
96 | ТЕР24-02-002-03 | Сварка полиэтиленовых труб при помощи соединительных деталей с закладными нагревателями, диаметр труб: 90 мм |  |  | 4: 1 соединение; 7: 9 |  |  | Сварка полиэтиленовых труб при помощи соединительных деталей с закладными нагревателями, диаметр труб: 90 мм
| 1 | ОТ |  |  | 8: 27.76; 10: 249.84; 11: 14.41; 12: 3600 |  |  |  |  | ОТ
| 2 | ЭМ |  |  | 8: 28.74; 10: 258.66; 11: 7.88; 12: 2038 |  |  |  |  | ЭМ
| 4 | М |  |  | 8: 257.32; 10: 56.88; 11: 4.22; 12: 240 |  |  |  |  | М
|  | ЗТ |  |  | 4: чел.-ч; 5: 1,98; 7: 17,82 | [5 empty] | ЗТ
|  | Итого по расценке |  |  | 8: 62.82; 10: 565.38 | [6 empty] | Итого по расценке
|  | ФОТ |  |  | 10: 249.84; 12: 3600 | [5 empty] | ФОТ
| МДС81-33.2004 Прил.4 п.18 | НР Наружные сети водопровода, канализации, теплоснабжения, газопровода |  |  | 4: %; 5: 130; 7: 130; 10: 324.79; 12: 4680 | [5 empty] | НР Наружные сети водопровода, канализации, теплоснабжения, газопровода
| Письмо №АП-5536/06 от 18.11.04 Прил.1 п.18 | СП Наружные сети водопровода, канализации, теплоснабжения, газопровода |  |  | 4: %; 5: 89; 7: 89; 10: 222.36; 12: 3204 | [5 empty] | СП Наружные сети водопровода, канализации, теплоснабжения, газопровода
|  | Всего по позиции |  |  | 10: 1112.53; 12: 13762 | [7 empty] | Всего по позиции
97 | ТЦ_20.2.09.12_66_6658402800_25.02.2021_02 | Электросварная муфта с ЗН ПЭ100 ГАЗ ф90 SDR11 |  |  | шт |  |  | 10 | 569.1 |  | 1348.58 | 4.22 | 5691 |  |  | Электросварная муфта с ЗН ПЭ100 ГАЗ ф90 SDR11
|  | Цена=542*1,05 | [21 empty] | Цена=542*1,05
98 | ТЕР24-02-005-03 | Установка отвода на газопроводе из полиэтиленовых труб в горизонтальной плоскости, диаметр отвода: 90 мм |  |  | 4: 1 отвод; 7: 2 |  |  | Установка отвода на газопроводе из полиэтиленовых труб в горизонтальной плоскости, диаметр отвода: 90 мм
| 1 | ОТ |  |  | 8: 26.64; 10: 53.28; 11: 14.41; 12: 768 |  |  |  |  | ОТ
| 2 | ЭМ |  |  | 8: 27.11; 10: 54.22; 11: 7.88; 12: 427 |  |  |  |  | ЭМ
| 4 | М |  |  | 8: 261.27; 10: 20.54; 11: 4.22; 12: 87 |  |  |  |  | М
|  | ЗТ |  |  | 4: чел.-ч; 5: 1,9; 7: 3,8 | [5 empty] | ЗТ
|  | Итого по расценке |  |  | 8: 64.02; 10: 128.04 | [6 empty] | Итого по расценке
|  | ФОТ |  |  | 10: 53.28; 12: 768 | [5 empty] | ФОТ
| МДС81-33.2004 Прил.4 п.18 | НР Наружные сети водопровода, канализации, теплоснабжения, газопровода |  |  | 4: %; 5: 130; 7: 130; 10: 69.26; 12: 998 | [5 empty] | НР Наружные сети водопровода, канализации, теплоснабжения, газопровода
| Письмо №АП-5536/06 от 18.11.04 Прил.1 п.18 | СП Наружные сети водопровода, канализации, теплоснабжения, газопровода |  |  | 4: %; 5: 89; 7: 89; 10: 47.42; 12: 684 | [5 empty] | СП Наружные сети водопровода, канализации, теплоснабжения, газопровода
|  | Всего по позиции |  |  | 10: 244.72; 12: 2964 | [7 empty] | Всего по позиции
99 | ТЦ_20.2.09.12_66_6658402800_25.02.2021_02 | Электросварная муфта с ЗН ПЭ100 ГАЗ ф90 SDR11 |  |  | шт |  |  | 2 | 569.1 |  | 269.67 | 4.22 | 1138 |  |  | Электросварная муфта с ЗН ПЭ100 ГАЗ ф90 SDR11
|  | Цена=542*1,05 | [21 empty] | Цена=542*1,05
100 | ТЦ_23.8.04.08_77_5021013384_25.02.2021_02 | Переход ПЭ/Сталь для Газопроводов 90х89 SDR11 |  |  | шт |  |  | 2 | 1066.8 |  | 505.69 | 4.22 | 2134 |  |  | Переход ПЭ/Сталь для Газопроводов 90х89 SDR11
|  | Цена=1016*1,05 | [21 empty] | Цена=1016*1,05
Укладка сигнальной ленты на 0,2м над ПЭ газопроводом | [22 empty] | Укладка сигнальной ленты на 0,2м над ПЭ газопроводом
101 | ТЕРм10-06-048-05 | Прокладка волоконно-оптических кабелей в траншее |  |  | 4: 1 км кабеля; 7: 0,55 |  |  | Прокладка волоконно-оптических кабелей в траншее
|  | Объем=550/1000 | [14 empty] | Объем=550/1000
| ОП п.1.10.98 | Прокладка опознавательной ленты ОЗП=0,3; ЭМ=0,3 к расх.; ЗПМ=0,3; ТЗ=0,3; ТЗМ=0,3 | [19 empty] | Прокладка опознавательной ленты ОЗП=0,3; ЭМ=0,3 к расх.; ЗПМ=0,3; ТЗ=0,3; ТЗМ=0,3
| 1 | ОТ |  |  | 8: 292.56; 9: 0,3; 10: 48.27; 11: 14.41; 12: 696 |  |  |  |  | ОТ
| 2 | ЭМ |  |  | 8: 1368.96; 9: 0,3; 10: 0; 11: 7.88 |  |  |  |  | ЭМ
| 3 | в т.ч. ОТм |  |  | 8: 136.87; 9: 0,3; 10: 0; 11: 14.41 |  |  |  |  | в т.ч. ОТм
| 4 | М |  |  | 8: 5.85; 10: 0; 11: 4.22 |  |  |  |  | М
|  | ЗТ |  |  | 4: чел.-ч; 5: 23; 6: 0,3; 7: 3,795 | [5 empty] | ЗТ
|  | ЗТм |  |  | 4: чел.-ч; 5: 9,04; 6: 0,3; 7: 1,4916 | [5 empty] | ЗТм
|  | Итого по расценке |  |  | 8: 292.57; 10: 48.27 | [6 empty] | Итого по расценке
|  | ФОТ |  |  | 10: 48.27; 12: 696 | [5 empty] | ФОТ
| МДС81-33.2004 Прил.4 п.18 | НР Наружные сети водопровода, канализации, теплоснабжения, газопровода |  |  | 4: %; 5: 130; 7: 130; 10: 62.75; 12: 905 | [5 empty] | НР Наружные сети водопровода, канализации, теплоснабжения, газопровода
| Письмо №АП-5536/06 от 18.11.04 Прил.1 п.18 | СП Наружные сети водопровода, канализации, теплоснабжения, газопровода |  |  | 4: %; 5: 89; 7: 89; 10: 42.96; 12: 619 | [5 empty] | СП Наружные сети водопровода, канализации, теплоснабжения, газопровода
|  | Всего по позиции |  |  | 10: 153.98; 12: 2220 | [7 empty] | Всего по позиции
102 | ТССЦ-507-3538 | Лента сигнальная "Газ" ЛСГ 200 |  |  | м |  |  | 550 | 0.3 |  | 165 | 4.22 | 696 |  |  | Лента сигнальная "Газ" ЛСГ 200
Установка опознавательных столбов и табличек-указателей | [22 empty] | Установка опознавательных столбов и табличек-указателей
103 | ТЕР27-09-004-01 | Установка столбиков сигнальных: железобетонных |  |  | 4: 100 шт.; 7: 0,04 |  |  | Установка столбиков сигнальных: железобетонных
|  | Объем=4 / 100 | [14 empty] | Объем=4 / 100
| 1 | ОТ |  |  | 8: 759.42; 10: 30.38; 11: 14.41; 12: 438 |  |  |  |  | ОТ
| 2 | ЭМ |  |  | 8: 3046.09; 10: 121.84; 11: 7.88; 12: 960 |  |  |  |  | ЭМ
| 3 | в т.ч. ОТм |  |  | 8: 349.22; 10: 13.97; 11: 14.41; 12: 201 |  |  |  |  | в т.ч. ОТм
| 4 | М |  |  | 8: 1010.46; 10: 40.42; 11: 4.22; 12: 171 |  |  |  |  | М
|  | ЗТ |  |  | 4: чел.-ч; 5: 71,04; 7: 2,8416 | [5 empty] | ЗТ
|  | ЗТм |  |  | 4: чел.-ч; 5: 22,53; 7: 0,9012 | [5 empty] | ЗТм
|  | Итого по расценке |  |  | 8: 4815.97; 10: 192.64 | [6 empty] | Итого по расценке
|  | ФОТ |  |  | 10: 44.35; 12: 639 | [5 empty] | ФОТ
| МДС81-33.2004 Прил.4 п.21 | НР Автомобильные дороги |  |  | 4: %; 5: 142; 7: 142; 10: 62.98; 12: 907 | [5 empty] | НР Автомобильные дороги
| Письмо №АП-5536/06 от 18.11.04 Прил.1 п.21 | СП Автомобильные дороги |  |  | 4: %; 5: 95; 7: 95; 10: 42.13; 12: 607 | [5 empty] | СП Автомобильные дороги
|  | Всего по позиции |  |  | 10: 297.75; 12: 3083 | [7 empty] | Всего по позиции
104 | ТССЦ-401-0025 | Бетон тяжелый, крупность заполнителя более 40 мм, класс В12,5 (М150) |  |  | м3 |  |  | 0,28 | 578 |  | 161.84 | 4.22 | 683 |  |  | Бетон тяжелый, крупность заполнителя более 40 мм, класс В12,5 (М150)
|  | Объем=0,07*4 | [14 empty] | Объем=0,07*4
105 | ТССЦ-403-1220 | Столбы оград 2С 24в /бетон В15 (М200), объем 0,05 м3, расход ар-ры 8,2 кг/ (серия 3.017-3) |  |  | шт. |  |  | 4 | 169.39 |  | 677.56 | 4.22 | 2859 |  |  | Столбы оград 2С 24в /бетон В15 (М200), объем 0,05 м3, расход ар-ры 8,2 кг/ (серия 3.017-3)
106 | ТЕР27-09-012-01 | Установка табличек указателей |  |  | 4: 100 знаков; 7: 0,04 |  |  | Установка табличек указателей
|  | Объем=4 / 100 | [14 empty] | Объем=4 / 100
| 1 | ОТ |  |  | 8: 743.82; 10: 29.75; 11: 14.41; 12: 429 |  |  |  |  | ОТ
| 4 | М |  |  | 8: 489.12; 10: 0; 11: 4.22 |  |  |  |  | М
|  | ЗТ |  |  | 4: чел.-ч; 5: 69; 7: 2,76 | [5 empty] | ЗТ
|  | Итого по расценке |  |  | 8: 743.82; 10: 29.75 | [6 empty] | Итого по расценке
|  | ФОТ |  |  | 10: 29.75; 12: 429 | [5 empty] | ФОТ
| МДС81-33.2004 Прил.4 п.21 | НР Автомобильные дороги |  |  | 4: %; 5: 142; 7: 142; 10: 42.25; 12: 609 | [5 empty] | НР Автомобильные дороги
| Письмо №АП-5536/06 от 18.11.04 Прил.1 п.21 | СП Автомобильные дороги |  |  | 4: %; 5: 95; 7: 95; 10: 28.26; 12: 408 | [5 empty] | СП Автомобильные дороги
|  | Всего по позиции |  |  | 10: 100.26; 12: 1446 | [7 empty] | Всего по позиции
107 | ТССЦ-101-4306 | Табличка-указатель |  |  | шт. |  |  | 4 | 99.9 |  | 399.6 | 4.22 | 1686 |  |  | Табличка-указатель
108 | ТССЦ-101-3911 | Дюбели для пристрелки стальные |  |  | 10 шт. |  |  | 1,6 | 6.74 |  | 10.78 | 4.22 | 45 |  |  | Дюбели для пристрелки стальные
|  | Объем=(4*4) / 10 | [14 empty] | Объем=(4*4) / 10
Прокладка ПЭ газопровода Ф 90х8,2 мм в полиэтиленовом футляре Lф = 11м д.225х20,5мм = 1 шт | [22 empty] | Прокладка ПЭ газопровода Ф 90х8,2 мм в полиэтиленовом футляре Lф = 11м д.225х20,5мм = 1 шт
109 | ТЕР24-02-034-02 | Укладка газопроводов из одиночных полиэтиленовых труб в траншею, диаметр газопровода: до 225 мм |  |  | 4: 100 м газопровода; 7: 0,11 |  |  | Укладка газопроводов из одиночных полиэтиленовых труб в траншею, диаметр газопровода: до 225 мм
|  | Объем=11 / 100 | [14 empty] | Объем=11 / 100
| 1 | ОТ |  |  | 8: 25.54; 10: 2.81; 11: 14.41; 12: 40 |  |  |  |  | ОТ
| 2 | ЭМ |  |  | 8: 95.8; 10: 10.54; 11: 7.88; 12: 83 |  |  |  |  | ЭМ
| 3 | в т.ч. ОТм |  |  | 8: 12.9; 10: 1.42; 11: 14.41; 12: 20 |  |  |  |  | в т.ч. ОТм
|  | ЗТ |  |  | 4: чел.-ч; 5: 2,28; 7: 0,2508 | [5 empty] | ЗТ
|  | ЗТм |  |  | 4: чел.-ч; 5: 0,74; 7: 0,0814 | [5 empty] | ЗТм
|  | Итого по расценке |  |  | 8: 121.34; 10: 13.35 | [6 empty] | Итого по расценке
|  | ФОТ |  |  | 10: 4.23; 12: 60 | [5 empty] | ФОТ
| МДС81-33.2004 Прил.4 п.18 | НР Наружные сети водопровода, канализации, теплоснабжения, газопровода |  |  | 4: %; 5: 130; 7: 130; 10: 5.5; 12: 78 | [5 empty] | НР Наружные сети водопровода, канализации, теплоснабжения, газопровода
| Письмо №АП-5536/06 от 18.11.04 Прил.1 п.18 | СП Наружные сети водопровода, канализации, теплоснабжения, газопровода |  |  | 4: %; 5: 89; 7: 89; 10: 3.76; 12: 53 | [5 empty] | СП Наружные сети водопровода, канализации, теплоснабжения, газопровода
|  | Всего по позиции |  |  | 10: 22.61; 12: 254 | [7 empty] | Всего по позиции
110 | ТЦ_24.3.03.00_77_5021013384_25.02.2021_02 | Трубы ПЭ100, ГОСТ 18599-2001, SDR 11 д.225х20,5 |  |  | м |  |  | 11 | 3465 |  | 9031.99 | 4.22 | 38115 |  |  | Трубы ПЭ100, ГОСТ 18599-2001, SDR 11 д.225х20,5
|  | Цена=3300*1,05 | [21 empty] | Цена=3300*1,05
111 | ТЕР22-05-003-01 | Протаскивание в футляр стальных труб диаметром: 100 мм |  |  | 4: 100 м трубы, уложенной в футляр; 7: 0,11 |  |  | Протаскивание в футляр стальных труб диаметром: 100 мм
|  | Объем=11 / 100 | [14 empty] | Объем=11 / 100
| 1 | ОТ |  |  | 8: 1026.3; 10: 112.89; 11: 14.41; 12: 1627 |  |  |  |  | ОТ
| 2 | ЭМ |  |  | 8: 45.19; 10: 4.97; 11: 7.88; 12: 39 |  |  |  |  | ЭМ
| 4 | М |  |  | 8: 1111.06; 10: 122.22; 11: 4.22; 12: 516 |  |  |  |  | М
|  | ЗТ |  |  | 4: чел.-ч; 5: 84,4; 7: 9,284 | [5 empty] | ЗТ
|  | Итого по расценке |  |  | 8: 2182.55; 10: 240.08 | [6 empty] | Итого по расценке
|  | ФОТ |  |  | 10: 112.89; 12: 1627 | [5 empty] | ФОТ
| МДС81-33.2004 Прил.4 п.18 | НР Наружные сети водопровода, канализации, теплоснабжения, газопровода |  |  | 4: %; 5: 130; 7: 130; 10: 146.76; 12: 2115 | [5 empty] | НР Наружные сети водопровода, канализации, теплоснабжения, газопровода
| Письмо №АП-5536/06 от 18.11.04 Прил.1 п.18 | СП Наружные сети водопровода, канализации, теплоснабжения, газопровода |  |  | 4: %; 5: 89; 7: 89; 10: 100.47; 12: 1448 | [5 empty] | СП Наружные сети водопровода, канализации, теплоснабжения, газопровода
|  | Всего по позиции |  |  | 10: 487.31; 12: 5745 | [7 empty] | Всего по позиции
112 | ТЕР24-02-004-04 | Механическая резка полиэтиленовых труб , диаметр труб: 225 мм |  |  | 4: 1 конец; 7: 1 |  |  | Механическая резка полиэтиленовых труб , диаметр труб: 225 мм
| 1 | ОТ |  |  | 8: 1.95; 10: 1.95; 11: 14.41; 12: 28 |  |  |  |  | ОТ
| 2 | ЭМ |  |  | 8: 2.34; 10: 2.34; 11: 7.88; 12: 18 |  |  |  |  | ЭМ
|  | ЗТ |  |  | 4: чел.-ч; 5: 0,16; 7: 0,16 | [5 empty] | ЗТ
|  | Итого по расценке |  |  | 8: 4.29; 10: 4.29 | [6 empty] | Итого по расценке
|  | ФОТ |  |  | 10: 1.95; 12: 28 | [5 empty] | ФОТ
| МДС81-33.2004 Прил.4 п.18 | НР Наружные сети водопровода, канализации, теплоснабжения, газопровода |  |  | 4: %; 5: 130; 7: 130; 10: 2.54; 12: 36 | [5 empty] | НР Наружные сети водопровода, канализации, теплоснабжения, газопровода
| Письмо №АП-5536/06 от 18.11.04 Прил.1 п.18 | СП Наружные сети водопровода, канализации, теплоснабжения, газопровода |  |  | 4: %; 5: 89; 7: 89; 10: 1.74; 12: 25 | [5 empty] | СП Наружные сети водопровода, канализации, теплоснабжения, газопровода
|  | Всего по позиции |  |  | 10: 8.57; 12: 107 | [7 empty] | Всего по позиции
113 | ТЕР22-05-004-01 | Заделка битумом и прядью концов футляра диаметром: 400 мм |  |  | 4: 1 футляр; 7: 1 |  |  | Заделка битумом и прядью концов футляра диаметром: 400 мм
|  | 225/400 ПЗ=0,5625 (ОЗП=0,5625; ЭМ=0,5625 к расх.; ЗПМ=0,5625; МАТ=0,5625 к расх.; ТЗ=0,5625; ТЗМ=0,5625) | [19 empty] | 225/400 ПЗ=0,5625 (ОЗП=0,5625; ЭМ=0,5625 к расх.; ЗПМ=0,5625; МАТ=0,5625 к расх.; ТЗ=0,5625; ТЗМ=0,5625)
| 1 | ОТ |  |  | 8: 32.77; 9: 0,5625; 10: 18.43; 11: 14.41; 12: 266 |  |  |  |  | ОТ
| 2 | ЭМ |  |  | 8: 57.48; 9: 0,5625; 10: 32.33; 11: 7.88; 12: 255 |  |  |  |  | ЭМ
| 4 | М |  |  | 8: 159.56; 9: 0,5625; 10: 89.75; 11: 4.22; 12: 379 |  |  |  |  | М
|  | ЗТ |  |  | 4: чел.-ч; 5: 2,89; 6: 0,5625; 7: 1,625625 | [5 empty] | ЗТ
|  | Итого по расценке |  |  | 8: 249.81; 10: 140.51 | [6 empty] | Итого по расценке
|  | ФОТ |  |  | 10: 18.43; 12: 266 | [5 empty] | ФОТ
| МДС81-33.2004 Прил.4 п.18 | НР Наружные сети водопровода, канализации, теплоснабжения, газопровода |  |  | 4: %; 5: 130; 7: 130; 10: 23.96; 12: 346 | [5 empty] | НР Наружные сети водопровода, канализации, теплоснабжения, газопровода
| Письмо №АП-5536/06 от 18.11.04 Прил.1 п.18 | СП Наружные сети водопровода, канализации, теплоснабжения, газопровода |  |  | 4: %; 5: 89; 7: 89; 10: 16.4; 12: 237 | [5 empty] | СП Наружные сети водопровода, канализации, теплоснабжения, газопровода
|  | Всего по позиции |  |  | 10: 180.87; 12: 1483 | [7 empty] | Всего по позиции
114 | ТЕР24-02-081-01 | Устройство контрольной трубки на кожухе перехода газопровода |  |  | 4: 1 установка; 7: 1 |  |  | Устройство контрольной трубки на кожухе перехода газопровода
| 1 | ОТ |  |  | 8: 18.31; 10: 18.31; 11: 14.41; 12: 264 |  |  |  |  | ОТ
| 2 | ЭМ |  |  | 8: 71.8; 10: 71.8; 11: 7.88; 12: 566 |  |  |  |  | ЭМ
| 3 | в т.ч. ОТм |  |  | 8: 4.08; 10: 4.08; 11: 14.41; 12: 59 |  |  |  |  | в т.ч. ОТм
| 4 | М |  |  | 8: 347.6; 10: 130.53; 11: 4.22; 12: 551 |  |  |  |  | М
|  | ЗТ |  |  | 4: чел.-ч; 5: 1,54; 7: 1,54 | [5 empty] | ЗТ
|  | ЗТм |  |  | 4: чел.-ч; 5: 0,25; 7: 0,25 | [5 empty] | ЗТм
|  | Итого по расценке |  |  | 8: 220.64; 10: 220.64 | [6 empty] | Итого по расценке
|  | ФОТ |  |  | 10: 22.39; 12: 323 | [5 empty] | ФОТ
| МДС81-33.2004 Прил.4 п.18 | НР Наружные сети водопровода, канализации, теплоснабжения, газопровода |  |  | 4: %; 5: 130; 7: 130; 10: 29.11; 12: 420 | [5 empty] | НР Наружные сети водопровода, канализации, теплоснабжения, газопровода
| Письмо №АП-5536/06 от 18.11.04 Прил.1 п.18 | СП Наружные сети водопровода, канализации, теплоснабжения, газопровода |  |  | 4: %; 5: 89; 7: 89; 10: 19.93; 12: 287 | [5 empty] | СП Наружные сети водопровода, канализации, теплоснабжения, газопровода
|  | Всего по позиции |  |  | 10: 269.68; 12: 2088 | [7 empty] | Всего по позиции
115 | ТЕР24-02-007-04 | Установка седелок крановых полиэтиленовых с закладными нагревателями на газопроводе из полиэтиленовых труб , диаметры соединяемых труб: 225х32, 225х63 мм |  |  | 4: 1 соединение; 7: 1 |  |  | Установка седелок крановых полиэтиленовых с закладными нагревателями на газопроводе из полиэтиленовых труб , диаметры соединяемых труб: 225х32, 225х63 мм
| 1 | ОТ |  |  | 8: 34.03; 10: 34.03; 11: 14.41; 12: 490 |  |  |  |  | ОТ
| 2 | ЭМ |  |  | 8: 24; 10: 24; 11: 7.88; 12: 189 |  |  |  |  | ЭМ
| 4 | М |  |  | 8: 5.53; 10: 5.53; 11: 4.22; 12: 23 |  |  |  |  | М
|  | ЗТ |  |  | 4: чел.-ч; 5: 2,6; 7: 2,6 | [5 empty] | ЗТ
|  | Итого по расценке |  |  | 8: 63.56; 10: 63.56 | [6 empty] | Итого по расценке
|  | ФОТ |  |  | 10: 34.03; 12: 490 | [5 empty] | ФОТ
| МДС81-33.2004 Прил.4 п.18 | НР Наружные сети водопровода, канализации, теплоснабжения, газопровода |  |  | 4: %; 5: 130; 7: 130; 10: 44.24; 12: 637 | [5 empty] | НР Наружные сети водопровода, канализации, теплоснабжения, газопровода
| Письмо №АП-5536/06 от 18.11.04 Прил.1 п.18 | СП Наружные сети водопровода, канализации, теплоснабжения, газопровода |  |  | 4: %; 5: 89; 7: 89; 10: 30.29; 12: 436 | [5 empty] | СП Наружные сети водопровода, канализации, теплоснабжения, газопровода
|  | Всего по позиции |  |  | 10: 138.09; 12: 1775 | [7 empty] | Всего по позиции
116 | ТЦ_24.3.05.13_66_6658402800_25.02.2021_02 | Электросварной седловой отвод с ЗН с ответной нижней частью ПЭ100 SDR11 д.225х63 |  |  | шт |  |  | 1 | 4840.5 |  | 1147.16 | 4.22 | 4841 |  |  | Электросварной седловой отвод с ЗН с ответной нижней частью ПЭ100 SDR11 д.225х63
|  | Цена=4610*1,05 | [21 empty] | Цена=4610*1,05
117 | ТЕР24-02-005-02 | Установка отвода на газопроводе из полиэтиленовых труб в горизонтальной плоскости, диаметр отвода: 63 мм |  |  | 4: 1 отвод; 7: 1 |  |  | Установка отвода на газопроводе из полиэтиленовых труб в горизонтальной плоскости, диаметр отвода: 63 мм
| 1 | ОТ |  |  | 8: 16.54; 10: 16.54; 11: 14.41; 12: 238 |  |  |  |  | ОТ
| 2 | ЭМ |  |  | 8: 15.14; 10: 15.14; 11: 7.88; 12: 119 |  |  |  |  | ЭМ
| 4 | М |  |  | 8: 180.9; 10: 180.9; 11: 4.22; 12: 763 |  |  |  |  | М
|  | ЗТ |  |  | 4: чел.-ч; 5: 1,18; 7: 1,18 | [5 empty] | ЗТ
|  | Итого по расценке |  |  | 8: 212.58; 10: 212.58 | [6 empty] | Итого по расценке
|  | ФОТ |  |  | 10: 16.54; 12: 238 | [5 empty] | ФОТ
| МДС81-33.2004 Прил.4 п.18 | НР Наружные сети водопровода, канализации, теплоснабжения, газопровода |  |  | 4: %; 5: 130; 7: 130; 10: 21.5; 12: 309 | [5 empty] | НР Наружные сети водопровода, канализации, теплоснабжения, газопровода
| Письмо №АП-5536/06 от 18.11.04 Прил.1 п.18 | СП Наружные сети водопровода, канализации, теплоснабжения, газопровода |  |  | 4: %; 5: 89; 7: 89; 10: 14.72; 12: 212 | [5 empty] | СП Наружные сети водопровода, канализации, теплоснабжения, газопровода
|  | Всего по позиции |  |  | 10: 248.8; 12: 1641 | [7 empty] | Всего по позиции
118 | ТССЦ-507-0760 | Неразъемное соединение «полиэтилен-сталь» SDR 11 63х5,8/СТ57 (ТУ2248-025-00203536-96) |  |  | шт. |  |  | 1 | 385 |  | 385 | 4.22 | 1625 |  |  | Неразъемное соединение «полиэтилен-сталь» SDR 11 63х5,8/СТ57 (ТУ2248-025-00203536-96)
119 | ТЦ_18.5.08.04_78_7816487166_10.02.2021_02 | Ковер газовый средний серия 5.905-25.05 УГ1.03.00 |  |  | шт |  |  | 1 | 3666.57 |  | 868.96 | 4.22 | 3667 |  |  | Ковер газовый средний серия 5.905-25.05 УГ1.03.00
|  | Цена=4190,37/1,2*1,05 | [21 empty] | Цена=4190,37/1,2*1,05
120 | ТССЦ-103-0139 | Трубы стальные электросварные прямошовные со снятой фаской из стали марок БСт2кп-БСт4кп и БСт2пс-БСт4пс наружный диаметр 57 мм, толщина стенки 3,5 мм |  |  | м |  |  | 1,3 | 30.2 |  | 39.26 | 4.22 | 166 |  |  | Трубы стальные электросварные прямошовные со снятой фаской из стали марок БСт2кп-БСт4кп и БСт2пс-БСт4пс наружный диаметр 57 мм, толщина стенки 3,5 мм
121 | ТЕР24-02-021-01 | Изоляция комбинированным мастично-ленточным материалом типа ленты «Лиам» сварных стыков газопроводов условным диаметром: 50-200 мм |  |  | 4: 1 м2; 7: 0,234 |  |  | Изоляция комбинированным мастично-ленточным материалом типа ленты «Лиам» сварных стыков газопроводов условным диаметром: 50-200 мм
|  | Объем=0,18*1,3 | [14 empty] | Объем=0,18*1,3
| 1 | ОТ |  |  | 8: 23.4; 10: 5.48; 11: 14.41; 12: 79 |  |  |  |  | ОТ
| 2 | ЭМ |  |  | 8: 88.16; 10: 20.63; 11: 7.88; 12: 163 |  |  |  |  | ЭМ
| 3 | в т.ч. ОТм |  |  | 8: 14.3; 10: 3.35; 11: 14.41; 12: 48 |  |  |  |  | в т.ч. ОТм
| 4 | М |  |  | 8: 180.68; 10: 42.28; 11: 4.22; 12: 178 |  |  |  |  | М
|  | ЗТ |  |  | 4: чел.-ч; 5: 2,04; 7: 0,47736 | [5 empty] | ЗТ
|  | ЗТм |  |  | 4: чел.-ч; 5: 1,02; 7: 0,23868 | [5 empty] | ЗТм
|  | Итого по расценке |  |  | 8: 292.24; 10: 68.39 | [6 empty] | Итого по расценке
|  | ФОТ |  |  | 10: 8.83; 12: 127 | [5 empty] | ФОТ
| МДС81-33.2004 Прил.4 п.18 | НР Наружные сети водопровода, канализации, теплоснабжения, газопровода |  |  | 4: %; 5: 130; 7: 130; 10: 11.48; 12: 165 | [5 empty] | НР Наружные сети водопровода, канализации, теплоснабжения, газопровода
| Письмо №АП-5536/06 от 18.11.04 Прил.1 п.18 | СП Наружные сети водопровода, канализации, теплоснабжения, газопровода |  |  | 4: %; 5: 89; 7: 89; 10: 7.86; 12: 113 | [5 empty] | СП Наружные сети водопровода, канализации, теплоснабжения, газопровода
|  | Всего по позиции |  |  | 10: 87.73; 12: 698 | [7 empty] | Всего по позиции
122 | ТССЦ-101-2500 | Лента поливинилхлоридная техническая с липким слоем толщиной 0,40 мм |  |  | кг |  |  | 0,798 | 30.8 |  | 24.58 | 4.22 | 104 |  |  | Лента поливинилхлоридная техническая с липким слоем толщиной 0,40 мм
|  | Объем=0,7*0,15*1,9*4 | [14 empty] | Объем=0,7*0,15*1,9*4
123 | ТССЦ-101-4257 | Шнур пенополиэтиленовый теплоизоляционный прокладочный "Вилатерм", сечение круглое сплошное, диаметр 15 мм |  |  | м |  |  | 10,4 | 2.05 |  | 21.32 | 4.22 | 90 |  |  | Шнур пенополиэтиленовый теплоизоляционный прокладочный "Вилатерм", сечение круглое сплошное, диаметр 15 мм
|  | Объем=2,6*4 | [14 empty] | Объем=2,6*4
124 | ТССЦ-408-0122 | Песок природный для строительных работ средний |  |  | м3 |  |  | 1,4 | 117 |  | 163.8 | 4.22 | 691 |  |  | Песок природный для строительных работ средний
125 | ТЕР23-01-001-02 | Устройство щебеночной подготовки |  |  | 4: 10 м3 основания; 7: 0,18 |  |  | Устройство щебеночной подготовки
|  | Объем=1,8 / 10 | [14 empty] | Объем=1,8 / 10
| 1 | ОТ |  |  | 8: 105.37; 10: 18.97; 11: 14.41; 12: 273 |  |  |  |  | ОТ
| 2 | ЭМ |  |  | 8: 56.89; 10: 10.24; 11: 7.88; 12: 81 |  |  |  |  | ЭМ
| 3 | в т.ч. ОТм |  |  | 8: 6.2; 10: 1.12; 11: 14.41; 12: 16 |  |  |  |  | в т.ч. ОТм
| 4 | М |  |  | 8: 1562.5; 10: 281.25; 11: 4.22; 12: 1187 |  |  |  |  | М
|  | ЗТ |  |  | 4: чел.-ч; 5: 10,2; 7: 1,836 | [5 empty] | ЗТ
|  | ЗТм |  |  | 4: чел.-ч; 5: 0,51; 7: 0,0918 | [5 empty] | ЗТм
|  | Итого по расценке |  |  | 8: 1724.76; 10: 310.46 | [6 empty] | Итого по расценке
|  | ФОТ |  |  | 10: 20.09; 12: 289 | [5 empty] | ФОТ
| МДС81-33.2004 Прил.4 п.18 | НР Наружные сети водопровода, канализации, теплоснабжения, газопровода |  |  | 4: %; 5: 130; 7: 130; 10: 26.12; 12: 376 | [5 empty] | НР Наружные сети водопровода, канализации, теплоснабжения, газопровода
| Письмо №АП-5536/06 от 18.11.04 Прил.1 п.18 | СП Наружные сети водопровода, канализации, теплоснабжения, газопровода |  |  | 4: %; 5: 89; 7: 89; 10: 17.88; 12: 257 | [5 empty] | СП Наружные сети водопровода, канализации, теплоснабжения, газопровода
|  | Всего по позиции |  |  | 10: 354.46; 12: 2174 | [7 empty] | Всего по позиции
126 | ТЕР11-01-002-09 | Устройство бетонной отмостки |  |  | 4: 1 м3 подстилающего слоя; 7: 1,9 |  |  | Устройство бетонной отмостки
| 1 | ОТ |  |  | 8: 38.8; 10: 73.72; 11: 14.41; 12: 1062 |  |  |  |  | ОТ
| 2 | ЭМ |  |  | 8: 0.25; 10: 0.48; 11: 7.88; 12: 4 |  |  |  |  | ЭМ
| 4 | М |  |  | 8: 9.08; 10: 17.25; 11: 4.22; 12: 73 |  |  |  |  | М
|  | ЗТ |  |  | 4: чел.-ч; 5: 3,66; 7: 6,954 | [5 empty] | ЗТ
|  | Итого по расценке |  |  | 8: 48.13; 10: 91.45 | [6 empty] | Итого по расценке
|  | ФОТ |  |  | 10: 73.72; 12: 1062 | [5 empty] | ФОТ
| МДС81-33.2004 Прил.4 п.11 | НР Полы |  |  | 4: %; 5: 123; 7: 123; 10: 90.68; 12: 1306 | [5 empty] | НР Полы
| Письмо №АП-5536/06 от 18.11.04 Прил.1 п.11 | СП Полы |  |  | 4: %; 5: 75; 7: 75; 10: 55.29; 12: 797 | [5 empty] | СП Полы
|  | Всего по позиции |  |  | 10: 237.42; 12: 3242 | [7 empty] | Всего по позиции
127 | ТССЦ-401-0105 | Бетон дорожный, класс В12,5 (М150) |  |  | м3 |  |  | 1,938 | 610 |  | 1182.18 | 4.22 | 4989 |  |  | Бетон дорожный, класс В12,5 (М150)
Устройство футляра ф133х4 для газопровода ф89х3,5 мм на выходе из земли = 4 шт | [22 empty] | Устройство футляра ф133х4 для газопровода ф89х3,5 мм на выходе из земли = 4 шт
128 | ТЕР22-01-011-04 | Укладка стальных водопроводных труб диаметром: 125 мм |  |  | 4: 1 км трубопровода; 7: 0,0024 |  |  | Укладка стальных водопроводных труб диаметром: 125 мм
|  | Объем=0,6*4/1000 | [14 empty] | Объем=0,6*4/1000
| 1 | ОТ |  |  | 8: 5576.34; 10: 13.38; 11: 14.41; 12: 193 |  |  |  |  | ОТ
| 2 | ЭМ |  |  | 8: 4198.02; 10: 1.56; 11: 7.88; 12: 12 |  |  |  |  | ЭМ
| 3 | в т.ч. ОТм |  |  | 8: 726.5; 10: 0.51; 11: 14.41; 12: 7 |  |  |  |  | в т.ч. ОТм
| 4 | М |  |  | 8: 1544.44; 10: 3.28; 11: 4.22; 12: 14 |  |  |  |  | М
|  | ЗТ |  |  | 4: чел.-ч; 5: 426; 7: 1,0224 | [5 empty] | ЗТ
|  | ЗТм |  |  | 4: чел.-ч; 5: 46,66; 7: 0,111984 | [5 empty] | ЗТм
|  | Итого по расценке |  |  | 8: 7592.43; 10: 18.22 | [6 empty] | Итого по расценке
|  | ФОТ |  |  | 10: 13.89; 12: 200 | [5 empty] | ФОТ
| МДС81-33.2004 Прил.4 п.18 | НР Наружные сети водопровода, канализации, теплоснабжения, газопровода |  |  | 4: %; 5: 130; 7: 130; 10: 18.06; 12: 260 | [5 empty] | НР Наружные сети водопровода, канализации, теплоснабжения, газопровода
| Письмо №АП-5536/06 от 18.11.04 Прил.1 п.18 | СП Наружные сети водопровода, канализации, теплоснабжения, газопровода |  |  | 4: %; 5: 89; 7: 89; 10: 12.36; 12: 178 | [5 empty] | СП Наружные сети водопровода, канализации, теплоснабжения, газопровода
|  | Всего по позиции |  |  | 10: 48.64; 12: 657 | [7 empty] | Всего по позиции
129 | ТССЦ-103-0922 | Трубы стальные электросварные прямошовные со снятой фаской из стали марок БСт2кп-БСт4кп и БСт2пс-БСт4пс наружный диаметр 133 мм толщина стенки 4 мм |  |  | м |  |  | 2,4 | 82.9 |  | 198.96 | 4.22 | 840 |  |  | Трубы стальные электросварные прямошовные со снятой фаской из стали марок БСт2кп-БСт4кп и БСт2пс-БСт4пс наружный диаметр 133 мм толщина стенки 4 мм
|  | Объем=0,6*4 | [14 empty] | Объем=0,6*4
130 | ТЕР22-05-003-01 | Протаскивание в футляр стальных труб диаметром: 100 мм |  |  | 4: 100 м трубы, уложенной в футляр; 7: 0,024 |  |  | Протаскивание в футляр стальных труб диаметром: 100 мм
|  | Объем=(0,6*4) / 100 | [14 empty] | Объем=(0,6*4) / 100
| 1 | ОТ |  |  | 8: 1026.3; 10: 24.63; 11: 14.41; 12: 355 |  |  |  |  | ОТ
| 2 | ЭМ |  |  | 8: 45.19; 10: 1.08; 11: 7.88; 12: 9 |  |  |  |  | ЭМ
| 4 | М |  |  | 8: 1111.06; 10: 26.67; 11: 4.22; 12: 113 |  |  |  |  | М
|  | ЗТ |  |  | 4: чел.-ч; 5: 84,4; 7: 2,0256 | [5 empty] | ЗТ
|  | Итого по расценке |  |  | 8: 2182.55; 10: 52.38 | [6 empty] | Итого по расценке
|  | ФОТ |  |  | 10: 24.63; 12: 355 | [5 empty] | ФОТ
| МДС81-33.2004 Прил.4 п.18 | НР Наружные сети водопровода, канализации, теплоснабжения, газопровода |  |  | 4: %; 5: 130; 7: 130; 10: 32.02; 12: 462 | [5 empty] | НР Наружные сети водопровода, канализации, теплоснабжения, газопровода
| Письмо №АП-5536/06 от 18.11.04 Прил.1 п.18 | СП Наружные сети водопровода, канализации, теплоснабжения, газопровода |  |  | 4: %; 5: 89; 7: 89; 10: 21.92; 12: 316 | [5 empty] | СП Наружные сети водопровода, канализации, теплоснабжения, газопровода
|  | Всего по позиции |  |  | 10: 106.32; 12: 1255 | [7 empty] | Всего по позиции
131 | ТЕР22-05-004-01 | Заделка битумом и прядью концов футляра диаметром: 400 мм |  |  | 4: 1 футляр; 7: 4 |  |  | Заделка битумом и прядью концов футляра диаметром: 400 мм
|  | 125/400 ПЗ=0,3125 (ОЗП=0,3125; ЭМ=0,3125 к расх.; ЗПМ=0,3125; МАТ=0,3125 к расх.; ТЗ=0,3125; ТЗМ=0,3125) | [19 empty] | 125/400 ПЗ=0,3125 (ОЗП=0,3125; ЭМ=0,3125 к расх.; ЗПМ=0,3125; МАТ=0,3125 к расх.; ТЗ=0,3125; ТЗМ=0,3125)
| 1 | ОТ |  |  | 8: 32.77; 9: 0,3125; 10: 40.96; 11: 14.41; 12: 590 |  |  |  |  | ОТ
| 2 | ЭМ |  |  | 8: 57.48; 9: 0,3125; 10: 71.85; 11: 7.88; 12: 566 |  |  |  |  | ЭМ
| 4 | М |  |  | 8: 159.56; 9: 0,3125; 10: 199.45; 11: 4.22; 12: 842 |  |  |  |  | М
|  | ЗТ |  |  | 4: чел.-ч; 5: 2,89; 6: 0,3125; 7: 3,6125 | [5 empty] | ЗТ
|  | Итого по расценке |  |  | 8: 249.81; 10: 312.26 | [6 empty] | Итого по расценке
|  | ФОТ |  |  | 10: 40.96; 12: 590 | [5 empty] | ФОТ
| МДС81-33.2004 Прил.4 п.18 | НР Наружные сети водопровода, канализации, теплоснабжения, газопровода |  |  | 4: %; 5: 130; 7: 130; 10: 53.25; 12: 767 | [5 empty] | НР Наружные сети водопровода, канализации, теплоснабжения, газопровода
| Письмо №АП-5536/06 от 18.11.04 Прил.1 п.18 | СП Наружные сети водопровода, канализации, теплоснабжения, газопровода |  |  | 4: %; 5: 89; 7: 89; 10: 36.45; 12: 525 | [5 empty] | СП Наружные сети водопровода, канализации, теплоснабжения, газопровода
|  | Всего по позиции |  |  | 10: 401.96; 12: 3290 | [7 empty] | Всего по позиции
132 | ТЕР24-02-021-01 | Изоляция комбинированным мастично-ленточным материалом типа ленты «Лиам» сварных стыков газопроводов условным диаметром: 50-200 мм |  |  | 4: 1 м2; 7: 1,008 |  |  | Изоляция комбинированным мастично-ленточным материалом типа ленты «Лиам» сварных стыков газопроводов условным диаметром: 50-200 мм
|  | Объем=0,42*0,6*4 | [14 empty] | Объем=0,42*0,6*4
| 1 | ОТ |  |  | 8: 23.4; 10: 23.59; 11: 14.41; 12: 340 |  |  |  |  | ОТ
| 2 | ЭМ |  |  | 8: 88.16; 10: 88.87; 11: 7.88; 12: 700 |  |  |  |  | ЭМ
| 3 | в т.ч. ОТм |  |  | 8: 14.3; 10: 14.41; 11: 14.41; 12: 208 |  |  |  |  | в т.ч. ОТм
| 4 | М |  |  | 8: 180.68; 10: 182.13; 11: 4.22; 12: 769 |  |  |  |  | М
|  | ЗТ |  |  | 4: чел.-ч; 5: 2,04; 7: 2,05632 | [5 empty] | ЗТ
|  | ЗТм |  |  | 4: чел.-ч; 5: 1,02; 7: 1,02816 | [5 empty] | ЗТм
|  | Итого по расценке |  |  | 8: 292.24; 10: 294.59 | [6 empty] | Итого по расценке
|  | ФОТ |  |  | 10: 38; 12: 548 | [5 empty] | ФОТ
| МДС81-33.2004 Прил.4 п.18 | НР Наружные сети водопровода, канализации, теплоснабжения, газопровода |  |  | 4: %; 5: 130; 7: 130; 10: 49.4; 12: 712 | [5 empty] | НР Наружные сети водопровода, канализации, теплоснабжения, газопровода
| Письмо №АП-5536/06 от 18.11.04 Прил.1 п.18 | СП Наружные сети водопровода, канализации, теплоснабжения, газопровода |  |  | 4: %; 5: 89; 7: 89; 10: 33.82; 12: 488 | [5 empty] | СП Наружные сети водопровода, канализации, теплоснабжения, газопровода
|  | Всего по позиции |  |  | 10: 377.81; 12: 3009 | [7 empty] | Всего по позиции
Раздел 7. НАДЗЕМНЫЙ ГАЗОПРОВОД СРЕДНЕГО ДАВЛЕНИЯ | [14 empty] | Раздел 7. НАДЗЕМНЫЙ ГАЗОПРОВОД СРЕДНЕГО ДАВЛЕНИЯ
133 | ТЕР01-02-031-03 | Бурение ям глубиной до 2 м бурильно-крановыми машинами: на автомобиле, группа грунтов 1 |  |  | 4: 100 ям; 7: 0,01 |  |  | Бурение ям глубиной до 2 м бурильно-крановыми машинами: на автомобиле, группа грунтов 1
|  | Объем=1 / 100 | [14 empty] | Объем=1 / 100
| 1 | ОТ |  |  | 8: 100.18; 10: 1; 11: 14.41; 12: 14 |  |  |  |  | ОТ
| 2 | ЭМ |  |  | 8: 1514.8; 10: 15.15; 11: 7.88; 12: 119 |  |  |  |  | ЭМ
| 3 | в т.ч. ОТм |  |  | 8: 154.78; 10: 1.55; 11: 14.41; 12: 22 |  |  |  |  | в т.ч. ОТм
|  | ЗТ |  |  | 4: чел.-ч; 5: 10,16; 7: 0,1016 | [5 empty] | ЗТ
|  | ЗТм |  |  | 4: чел.-ч; 5: 11,04; 7: 0,1104 | [5 empty] | ЗТм
|  | Итого по расценке |  |  | 8: 1614.98; 10: 16.15 | [6 empty] | Итого по расценке
|  | ФОТ |  |  | 10: 2.55; 12: 36 | [5 empty] | ФОТ
| МДС81-33.2004 Прил.4 п.1.4 | НР Земляные работы, выполняемые по другим видам работ (подготовительным, сопутствующим, укрепительным) |  |  | 4: %; 5: 80; 7: 80; 10: 2.04; 12: 29 | [5 empty] | НР Земляные работы, выполняемые по другим видам работ (подготовительным, сопутствующим, укрепительным)
| Письмо №АП-5536/06 от 18.11.04 Прил.1 п.1.4 | СП Земляные работы, выполняемые по другим видам работ (подготовительным, сопутствующим, укрепительным) |  |  | 4: %; 5: 45; 7: 45; 10: 1.15; 12: 16 | [5 empty] | СП Земляные работы, выполняемые по другим видам работ (подготовительным, сопутствующим, укрепительным)
|  | Всего по позиции |  |  | 10: 19.34; 12: 178 | [7 empty] | Всего по позиции
134 | ТЕР06-01-001-13 | Устройство фундаментов-столбов: бетонных |  |  | 4: 100 м3 бетона, бутобетона и железобетона в деле; 7: 0,002 |  |  | Устройство фундаментов-столбов: бетонных
|  | Объем=0,2 / 100 | [14 empty] | Объем=0,2 / 100
| 1 | ОТ |  |  | 8: 6449.24; 10: 12.9; 11: 14.41; 12: 186 |  |  |  |  | ОТ
| 2 | ЭМ |  |  | 8: 1934.99; 10: 3.87; 11: 7.88; 12: 30 |  |  |  |  | ЭМ
| 3 | в т.ч. ОТм |  |  | 8: 302.95; 10: 0.61; 11: 14.41; 12: 9 |  |  |  |  | в т.ч. ОТм
| 4 | М |  |  | 8: 6374.53; 10: 12.75; 11: 4.22; 12: 54 |  |  |  |  | М
|  | ЗТ |  |  | 4: чел.-ч; 5: 598,26; 7: 1,19652 | [5 empty] | ЗТ
|  | ЗТм |  |  | 4: чел.-ч; 5: 18,62; 7: 0,03724 | [5 empty] | ЗТм
|  | Итого по расценке |  |  | 8: 14758.76; 10: 29.52 | [6 empty] | Итого по расценке
|  | ФОТ |  |  | 10: 13.51; 12: 195 | [5 empty] | ФОТ
| МДС81-33.2004 Прил.4 п.6.1 и Письмо №ВБ-338/02 от 08.02.08 | НР Бетонные и железобетонные монолитные конструкции в промышленном строительстве |  |  | 4: %; 5: 105; 7: 105; 10: 14.19; 12: 205 | [5 empty] | НР Бетонные и железобетонные монолитные конструкции в промышленном строительстве
| Письмо №АП-5536/06 от 18.11.04 Прил.1 п.6.1 | СП Бетонные и железобетонные монолитные конструкции в промышленном строительстве |  |  | 4: %; 5: 65; 7: 65; 10: 8.78; 12: 127 | [5 empty] | СП Бетонные и железобетонные монолитные конструкции в промышленном строительстве
|  | Всего по позиции |  |  | 10: 52.49; 12: 602 | [7 empty] | Всего по позиции
135 | ТССЦ-401-0005 | Бетон тяжелый, класс В12,5 (М150) |  |  | м3 |  |  | 0,204 | 592 |  | 120.77 | 4.22 | 510 |  |  | Бетон тяжелый, класс В12,5 (М150)
136 | ТЕР09-08-001-01 | Установка металлических столбов высотой до 4 м |  |  | 4: 100 столбов; 7: 0,01 |  |  | Установка металлических столбов высотой до 4 м
|  | Объем=1 / 100 | [14 empty] | Объем=1 / 100
| 1 | ОТ |  |  | 8: 384.2; 10: 3.84; 11: 14.41; 12: 55 |  |  |  |  | ОТ
| 2 | ЭМ |  |  | 8: 3216.64; 10: 0.84; 11: 7.88; 12: 7 |  |  |  |  | ЭМ
| 3 | в т.ч. ОТм |  |  | 8: 328.52; 10: 0; 11: 14.41 |  |  |  |  | в т.ч. ОТм
| 4 | М |  |  | 8: 250.99; 10: 0; 11: 4.22 |  |  |  |  | М
|  | ЗТ |  |  | 4: чел.-ч; 5: 35,64; 7: 0,3564 | [5 empty] | ЗТ
|  | ЗТм |  |  | 4: чел.-ч; 5: 21,67; 7: 0,2167 | [5 empty] | ЗТм
|  | Итого по расценке |  |  | 8: 467.79; 10: 4.68 | [6 empty] | Итого по расценке
|  | ФОТ |  |  | 10: 3.84; 12: 55 | [5 empty] | ФОТ
| МДС81-33.2004 Прил.4 п.9 | НР Строительные металлические конструкции |  |  | 4: %; 5: 90; 7: 90; 10: 3.46; 12: 50 | [5 empty] | НР Строительные металлические конструкции
| Письмо №АП-5536/06 от 18.11.04 Прил.1 п.9 | СП Строительные металлические конструкции |  |  | 4: %; 5: 85; 7: 85; 10: 3.26; 12: 47 | [5 empty] | СП Строительные металлические конструкции
|  | Всего по позиции |  |  | 10: 11.4; 12: 159 | [7 empty] | Всего по позиции
137 | ТССЦ-201-0813 | Опоры стальные |  |  | т |  |  | 0,01465 | 12870 |  | 188.55 | 4.22 | 796 |  |  | Опоры стальные
|  | Объем=14,65/1000 | [14 empty] | Объем=14,65/1000
138 | ТЕР13-03-002-04 | Огрунтовка металлических поверхностей за один раз: грунтовкой ГФ-021 |  |  | 4: 100 м2 окрашиваемой поверхности; 7: 0,0048 |  |  | Огрунтовка металлических поверхностей за один раз: грунтовкой ГФ-021
|  | Объем=(0,24*2) / 100 | [14 empty] | Объем=(0,24*2) / 100
| ОП п.1.13.7 | При нанесении лакокрасочных материалов ручным способом ОЗП=1,1; ТЗ=1,1 | [19 empty] | При нанесении лакокрасочных материалов ручным способом ОЗП=1,1; ТЗ=1,1
|  | в два слоя ПЗ=2 (ОЗП=2; ЭМ=2 к расх.; ЗПМ=2; МАТ=2 к расх.; ТЗ=2; ТЗМ=2) | [19 empty] | в два слоя ПЗ=2 (ОЗП=2; ЭМ=2 к расх.; ЗПМ=2; МАТ=2 к расх.; ТЗ=2; ТЗМ=2)
| 1 | ОТ |  |  | 8: 71.47; 9: 2,2; 10: 0.75; 11: 14.41; 12: 11 |  |  |  |  | ОТ
| 2 | ЭМ |  |  | 8: 10.15; 9: 2; 10: 0.1; 11: 7.88; 12: 1 |  |  |  |  | ЭМ
| 3 | в т.ч. ОТм |  |  | 8: 0.12; 9: 2; 10: 0; 11: 14.41 |  |  |  |  | в т.ч. ОТм
| 4 | М |  |  | 8: 250.36; 9: 2; 10: 2.4; 11: 4.22; 12: 10 |  |  |  |  | М
|  | ЗТ |  |  | 4: чел.-ч; 5: 5,31; 6: 2,2; 7: 0,0560736 | [5 empty] | ЗТ
|  | ЗТм |  |  | 4: чел.-ч; 5: 0,01; 6: 2; 7: 0,000096 | [5 empty] | ЗТм
|  | Итого по расценке |  |  | 8: 331.98; 10: 3.25 | [6 empty] | Итого по расценке
|  | ФОТ |  |  | 10: 0.75; 12: 11 | [5 empty] | ФОТ
| МДС81-33.2004 Прил.4 п.13 | НР Защита строительных конструкций и оборудования от коррозии |  |  | 4: %; 5: 90; 7: 90; 10: 0.68; 12: 10 | [5 empty] | НР Защита строительных конструкций и оборудования от коррозии
| Письмо №АП-5536/06 от 18.11.04 Прил.1 п.13 | СП Защита строительных конструкций и оборудования от коррозии |  |  | 4: %; 5: 70; 7: 70; 10: 0.53; 12: 8 | [5 empty] | СП Защита строительных конструкций и оборудования от коррозии
|  | Всего по позиции |  |  | 10: 4.46; 12: 40 | [7 empty] | Всего по позиции
139 | ТЕР13-03-004-26 | Окраска металлических огрунтованных поверхностей: эмалью ПФ-115 |  |  | 4: 100 м2 окрашиваемой поверхности; 7: 0,0048 |  |  | Окраска металлических огрунтованных поверхностей: эмалью ПФ-115
|  | Объем=(0,24*2) / 100 | [14 empty] | Объем=(0,24*2) / 100
| ОП п.1.13.7 | При нанесении лакокрасочных материалов ручным способом ОЗП=1,1; ТЗ=1,1 | [19 empty] | При нанесении лакокрасочных материалов ручным способом ОЗП=1,1; ТЗ=1,1
|  | в два слоя ПЗ=2 (ОЗП=2; ЭМ=2 к расх.; ЗПМ=2; МАТ=2 к расх.; ТЗ=2; ТЗМ=2) | [19 empty] | в два слоя ПЗ=2 (ОЗП=2; ЭМ=2 к расх.; ЗПМ=2; МАТ=2 к расх.; ТЗ=2; ТЗМ=2)
| 1 | ОТ |  |  | 8: 43.93; 9: 2,2; 10: 0.46; 11: 14.41; 12: 7 |  |  |  |  | ОТ
| 2 | ЭМ |  |  | 8: 6.8; 9: 2; 10: 0.07; 11: 7.88; 12: 1 |  |  |  |  | ЭМ
| 3 | в т.ч. ОТм |  |  | 8: 0.12; 9: 2; 10: 0; 11: 14.41 |  |  |  |  | в т.ч. ОТм
| 4 | М |  |  | 8: 388.48; 9: 2; 10: 3.73; 11: 4.22; 12: 16 |  |  |  |  | М
|  | ЗТ |  |  | 4: чел.-ч; 5: 3,83; 6: 2,2; 7: 0,0404448 | [5 empty] | ЗТ
|  | ЗТм |  |  | 4: чел.-ч; 5: 0,01; 6: 2; 7: 0,000096 | [5 empty] | ЗТм
|  | Итого по расценке |  |  | 8: 439.21; 10: 4.26 | [6 empty] | Итого по расценке
|  | ФОТ |  |  | 10: 0.46; 12: 7 | [5 empty] | ФОТ
| МДС81-33.2004 Прил.4 п.13 | НР Защита строительных конструкций и оборудования от коррозии |  |  | 4: %; 5: 90; 7: 90; 10: 0.41; 12: 6 | [5 empty] | НР Защита строительных конструкций и оборудования от коррозии
| Письмо №АП-5536/06 от 18.11.04 Прил.1 п.13 | СП Защита строительных конструкций и оборудования от коррозии |  |  | 4: %; 5: 70; 7: 70; 10: 0.32; 12: 5 | [5 empty] | СП Защита строительных конструкций и оборудования от коррозии
|  | Всего по позиции |  |  | 10: 4.99; 12: 35 | [7 empty] | Всего по позиции
140 | ТЕР24-02-041-01 | Надземная прокладка стальных газопроводов на металлических опорах, условный диаметр газопровода: 50 мм |  |  | 4: 100 м газопровода; 7: 0,012 |  |  | Надземная прокладка стальных газопроводов на металлических опорах, условный диаметр газопровода: 50 мм
|  | Объем=(0,6+0,6) / 100 | [14 empty] | Объем=(0,6+0,6) / 100
| 1 | ОТ |  |  | 8: 232.58; 10: 2.79; 11: 14.41; 12: 40 |  |  |  |  | ОТ
| 2 | ЭМ |  |  | 8: 1591.9; 10: 19.06; 11: 7.88; 12: 150 |  |  |  |  | ЭМ
| 3 | в т.ч. ОТм |  |  | 8: 205.71; 10: 2.47; 11: 14.41; 12: 36 |  |  |  |  | в т.ч. ОТм
| 4 | М |  |  | 8: 200.73; 10: 0.53; 11: 4.22; 12: 2 |  |  |  |  | М
|  | ЗТ |  |  | 4: чел.-ч; 5: 20,51; 7: 0,24612 | [5 empty] | ЗТ
|  | ЗТм |  |  | 4: чел.-ч; 5: 11,96; 7: 0,14352 | [5 empty] | ЗТм
|  | Итого по расценке |  |  | 8: 1864.67; 10: 22.38 | [6 empty] | Итого по расценке
|  | ФОТ |  |  | 10: 5.26; 12: 76 | [5 empty] | ФОТ
| МДС81-33.2004 Прил.4 п.18 | НР Наружные сети водопровода, канализации, теплоснабжения, газопровода |  |  | 4: %; 5: 130; 7: 130; 10: 6.84; 12: 99 | [5 empty] | НР Наружные сети водопровода, канализации, теплоснабжения, газопровода
| Письмо №АП-5536/06 от 18.11.04 Прил.1 п.18 | СП Наружные сети водопровода, канализации, теплоснабжения, газопровода |  |  | 4: %; 5: 89; 7: 89; 10: 4.68; 12: 68 | [5 empty] | СП Наружные сети водопровода, канализации, теплоснабжения, газопровода
|  | Всего по позиции |  |  | 10: 33.9; 12: 359 | [7 empty] | Всего по позиции
141 | ТССЦ-103-0132 | Трубы стальные электросварные прямошовные со снятой фаской из стали марок БСт2кп-БСт4кп и БСт2пс-БСт4пс наружный диаметр 32 мм, толщина стенки 3 мм |  |  | м |  |  | 0,606 | 14 |  | 8.48 | 4.22 | 36 |  |  | Трубы стальные электросварные прямошовные со снятой фаской из стали марок БСт2кп-БСт4кп и БСт2пс-БСт4пс наружный диаметр 32 мм, толщина стенки 3 мм
|  | Объем=1,01*0,6 | [14 empty] | Объем=1,01*0,6
142 | ТССЦ-103-0139 | Трубы стальные электросварные прямошовные со снятой фаской из стали марок БСт2кп-БСт4кп и БСт2пс-БСт4пс наружный диаметр 57 мм, толщина стенки 3,5 мм |  |  | м |  |  | 0,606 | 30.2 |  | 18.3 | 4.22 | 77 |  |  | Трубы стальные электросварные прямошовные со снятой фаской из стали марок БСт2кп-БСт4кп и БСт2пс-БСт4пс наружный диаметр 57 мм, толщина стенки 3,5 мм
|  | Объем=1,01*0,6 | [14 empty] | Объем=1,01*0,6
143 | ТЕР24-02-041-03 | Надземная прокладка стальных газопроводов на металлических опорах, условный диаметр газопровода: 80 мм |  |  | 4: 100 м газопровода; 7: 0,095 |  |  | Надземная прокладка стальных газопроводов на металлических опорах, условный диаметр газопровода: 80 мм
|  | Объем=9,5 / 100 | [14 empty] | Объем=9,5 / 100
| 1 | ОТ |  |  | 8: 252.68; 10: 24; 11: 14.41; 12: 346 |  |  |  |  | ОТ
| 2 | ЭМ |  |  | 8: 1654.43; 10: 156.61; 11: 7.88; 12: 1234 |  |  |  |  | ЭМ
| 3 | в т.ч. ОТм |  |  | 8: 209.45; 10: 19.9; 11: 14.41; 12: 287 |  |  |  |  | в т.ч. ОТм
| 4 | М |  |  | 8: 317.46; 10: 6.14; 11: 4.22; 12: 26 |  |  |  |  | М
|  | ЗТ |  |  | 4: чел.-ч; 5: 22,03; 7: 2,09285 | [5 empty] | ЗТ
|  | ЗТм |  |  | 4: чел.-ч; 5: 12,27; 7: 1,16565 | [5 empty] | ЗТм
|  | Итого по расценке |  |  | 8: 1965.81; 10: 186.75 | [6 empty] | Итого по расценке
|  | ФОТ |  |  | 10: 43.9; 12: 633 | [5 empty] | ФОТ
| МДС81-33.2004 Прил.4 п.18 | НР Наружные сети водопровода, канализации, теплоснабжения, газопровода |  |  | 4: %; 5: 130; 7: 130; 10: 57.07; 12: 823 | [5 empty] | НР Наружные сети водопровода, канализации, теплоснабжения, газопровода
| Письмо №АП-5536/06 от 18.11.04 Прил.1 п.18 | СП Наружные сети водопровода, канализации, теплоснабжения, газопровода |  |  | 4: %; 5: 89; 7: 89; 10: 39.07; 12: 563 | [5 empty] | СП Наружные сети водопровода, канализации, теплоснабжения, газопровода
|  | Всего по позиции |  |  | 10: 282.89; 12: 2992 | [7 empty] | Всего по позиции
144 | ТССЦ-103-0154 | Трубы стальные электросварные прямошовные со снятой фаской из стали марок БСт2кп-БСт4кп и БСт2пс-БСт4пс наружный диаметр 89 мм, толщина стенки 3,5 мм |  |  | м |  |  | 9,595 | 48.2 |  | 462.48 | 4.22 | 1952 |  |  | Трубы стальные электросварные прямошовные со снятой фаской из стали марок БСт2кп-БСт4кп и БСт2пс-БСт4пс наружный диаметр 89 мм, толщина стенки 3,5 мм
|  | Объем=9,5*1,01 | [14 empty] | Объем=9,5*1,01
145 | ТЕР22-03-001-05 | Установка фасонных частей стальных сварных диаметром: 100-250 мм |  |  | 4: 1 т фасонных частей; 7: 0,014 |  |  | Установка фасонных частей стальных сварных диаметром: 100-250 мм
|  | Объем=(2*0,6+5*2,2+2*0,9)*0,001 | [14 empty] | Объем=(2*0,6+5*2,2+2*0,9)*0,001
| 1 | ОТ |  |  | 8: 4960.28; 10: 69.44; 11: 14.41; 12: 1001 |  |  |  |  | ОТ
| 2 | ЭМ |  |  | 8: 11806.75; 10: 165.29; 11: 7.88; 12: 1302 |  |  |  |  | ЭМ
| 3 | в т.ч. ОТм |  |  | 8: 1684.6; 10: 23.58; 11: 14.41; 12: 340 |  |  |  |  | в т.ч. ОТм
| 4 | М |  |  | 8: 14919.4; 10: 13.43; 11: 4.22; 12: 57 |  |  |  |  | М
|  | ЗТ |  |  | 4: чел.-ч; 5: 353,8; 7: 4,9532 | [5 empty] | ЗТ
|  | ЗТм |  |  | 4: чел.-ч; 5: 103,16; 7: 1,44424 | [5 empty] | ЗТм
|  | Итого по расценке |  |  | 8: 17726.43; 10: 248.16 | [6 empty] | Итого по расценке
|  | ФОТ |  |  | 10: 93.02; 12: 1341 | [5 empty] | ФОТ
| МДС81-33.2004 Прил.4 п.18 | НР Наружные сети водопровода, канализации, теплоснабжения, газопровода |  |  | 4: %; 5: 130; 7: 130; 10: 120.93; 12: 1743 | [5 empty] | НР Наружные сети водопровода, канализации, теплоснабжения, газопровода
| Письмо №АП-5536/06 от 18.11.04 Прил.1 п.18 | СП Наружные сети водопровода, канализации, теплоснабжения, газопровода |  |  | 4: %; 5: 89; 7: 89; 10: 82.79; 12: 1193 | [5 empty] | СП Наружные сети водопровода, канализации, теплоснабжения, газопровода
|  | Всего по позиции |  |  | 10: 451.88; 12: 5296 | [7 empty] | Всего по позиции
146 | ТССЦ-507-1973 | Отводы 90 град. с радиусом кривизны R=1,5 Ду на Ру до 16 МПа (160 кгс/см2), диаметром условного прохода 50 мм, наружным диаметром 57 мм, толщиной стенки 3 мм |  |  | шт. |  |  | 2 | 21.5 |  | 43 | 4.22 | 181 |  |  | Отводы 90 град. с радиусом кривизны R=1,5 Ду на Ру до 16 МПа (160 кгс/см2), диаметром условного прохода 50 мм, наружным диаметром 57 мм, толщиной стенки 3 мм
147 | ТССЦ-507-1979 | Отводы 90 град. с радиусом кривизны R=1,5 Ду на Ру до 16 МПа (160 кгс/см2), диаметром условного прохода 80 мм, наружным диаметром 89 мм, толщиной стенки 3,5 мм |  |  | шт. |  |  | 5 | 42.3 |  | 211.5 | 4.22 | 893 |  |  | Отводы 90 град. с радиусом кривизны R=1,5 Ду на Ру до 16 МПа (160 кгс/см2), диаметром условного прохода 80 мм, наружным диаметром 89 мм, толщиной стенки 3,5 мм
148 | ТССЦ-507-2288 | Переходы концентрические на Ру до 16 МПа (160 кгс/см2) диаметром условного прохода 80х50 мм, наружным диаметром и толщиной стенки 89х3,5-57х3 мм |  |  | шт. |  |  | 2 | 67.3 |  | 134.6 | 4.22 | 568 |  |  | Переходы концентрические на Ру до 16 МПа (160 кгс/см2) диаметром условного прохода 80х50 мм, наружным диаметром и толщиной стенки 89х3,5-57х3 мм
149 | ТЕР22-03-014-02 | Приварка фланцев к стальным трубопроводам диаметром: 80 мм |  |  | 4: 1 фланец; 7: 4 |  |  | Приварка фланцев к стальным трубопроводам диаметром: 80 мм
| 1 | ОТ |  |  | 8: 7.43; 10: 29.72; 11: 14.41; 12: 428 |  |  |  |  | ОТ
| 2 | ЭМ |  |  | 8: 39.29; 10: 157.16; 11: 7.88; 12: 1238 |  |  |  |  | ЭМ
| 3 | в т.ч. ОТм |  |  | 8: 5.72; 10: 22.88; 11: 14.41; 12: 330 |  |  |  |  | в т.ч. ОТм
| 4 | М |  |  | 8: 63.43; 10: 10.12; 11: 4.22; 12: 43 |  |  |  |  | М
|  | ЗТ |  |  | 4: чел.-ч; 5: 0,53; 7: 2,12 | [5 empty] | ЗТ
|  | ЗТм |  |  | 4: чел.-ч; 5: 0,35; 7: 1,4 | [5 empty] | ЗТм
|  | Итого по расценке |  |  | 8: 49.25; 10: 197 | [6 empty] | Итого по расценке
|  | ФОТ |  |  | 10: 52.6; 12: 758 | [5 empty] | ФОТ
| МДС81-33.2004 Прил.4 п.18 | НР Наружные сети водопровода, канализации, теплоснабжения, газопровода |  |  | 4: %; 5: 130; 7: 130; 10: 68.38; 12: 985 | [5 empty] | НР Наружные сети водопровода, канализации, теплоснабжения, газопровода
| Письмо №АП-5536/06 от 18.11.04 Прил.1 п.18 | СП Наружные сети водопровода, канализации, теплоснабжения, газопровода |  |  | 4: %; 5: 89; 7: 89; 10: 46.81; 12: 675 | [5 empty] | СП Наружные сети водопровода, канализации, теплоснабжения, газопровода
|  | Всего по позиции |  |  | 10: 312.19; 12: 3369 | [7 empty] | Всего по позиции
150 | ТССЦ-507-2835 | Соединения изолирующие фланцевые на условное давление 0,6 мПа для труб диаметром до 80 мм |  |  | компл. |  |  | 2 | 280.96 |  | 561.92 | 4.22 | 2371 |  |  | Соединения изолирующие фланцевые на условное давление 0,6 мПа для труб диаметром до 80 мм
151 | ТЕР13-03-002-04 | Огрунтовка металлических поверхностей за один раз: грунтовкой ГФ-021 |  |  | 4: 100 м2 окрашиваемой поверхности; 7: 0,028563 |  |  | Огрунтовка металлических поверхностей за один раз: грунтовкой ГФ-021
|  | Объем=(0,1*0,606+0,18*0,606+0,28*9,595) / 100 | [14 empty] | Объем=(0,1*0,606+0,18*0,606+0,28*9,595) / 100
| ОП п.1.13.7 | При нанесении лакокрасочных материалов ручным способом ОЗП=1,1; ТЗ=1,1 | [19 empty] | При нанесении лакокрасочных материалов ручным способом ОЗП=1,1; ТЗ=1,1
|  | в два слоя ПЗ=2 (ОЗП=2; ЭМ=2 к расх.; ЗПМ=2; МАТ=2 к расх.; ТЗ=2; ТЗМ=2) | [19 empty] | в два слоя ПЗ=2 (ОЗП=2; ЭМ=2 к расх.; ЗПМ=2; МАТ=2 к расх.; ТЗ=2; ТЗМ=2)
| 1 | ОТ |  |  | 8: 71.47; 9: 2,2; 10: 4.49; 11: 14.41; 12: 65 |  |  |  |  | ОТ
| 2 | ЭМ |  |  | 8: 10.15; 9: 2; 10: 0.58; 11: 7.88; 12: 5 |  |  |  |  | ЭМ
| 3 | в т.ч. ОТм |  |  | 8: 0.12; 9: 2; 10: 0.01; 11: 14.41 |  |  |  |  | в т.ч. ОТм
| 4 | М |  |  | 8: 250.36; 9: 2; 10: 14.3; 11: 4.22; 12: 60 |  |  |  |  | М
|  | ЗТ |  |  | 4: чел.-ч; 5: 5,31; 6: 2,2; 7: 0,333673 | [5 empty] | ЗТ
|  | ЗТм |  |  | 4: чел.-ч; 5: 0,01; 6: 2; 7: 0,0005713 | [5 empty] | ЗТм
|  | Итого по расценке |  |  | 8: 331.98; 10: 19.37 | [6 empty] | Итого по расценке
|  | ФОТ |  |  | 10: 4.5; 12: 65 | [5 empty] | ФОТ
| МДС81-33.2004 Прил.4 п.13 | НР Защита строительных конструкций и оборудования от коррозии |  |  | 4: %; 5: 90; 7: 90; 10: 4.05; 12: 59 | [5 empty] | НР Защита строительных конструкций и оборудования от коррозии
| Письмо №АП-5536/06 от 18.11.04 Прил.1 п.13 | СП Защита строительных конструкций и оборудования от коррозии |  |  | 4: %; 5: 70; 7: 70; 10: 3.15; 12: 46 | [5 empty] | СП Защита строительных конструкций и оборудования от коррозии
|  | Всего по позиции |  |  | 10: 26.57; 12: 235 | [7 empty] | Всего по позиции
152 | ТЕР13-03-004-26 | Окраска металлических огрунтованных поверхностей: эмалью ПФ-115 |  |  | 4: 100 м2 окрашиваемой поверхности; 7: 0,028563 |  |  | Окраска металлических огрунтованных поверхностей: эмалью ПФ-115
|  | Объем=(0,1*0,606+0,18*0,606+0,28*9,595) / 100 | [14 empty] | Объем=(0,1*0,606+0,18*0,606+0,28*9,595) / 100
| ОП п.1.13.7 | При нанесении лакокрасочных материалов ручным способом ОЗП=1,1; ТЗ=1,1 | [19 empty] | При нанесении лакокрасочных материалов ручным способом ОЗП=1,1; ТЗ=1,1
|  | в два слоя ПЗ=2 (ОЗП=2; ЭМ=2 к расх.; ЗПМ=2; МАТ=2 к расх.; ТЗ=2; ТЗМ=2) | [19 empty] | в два слоя ПЗ=2 (ОЗП=2; ЭМ=2 к расх.; ЗПМ=2; МАТ=2 к расх.; ТЗ=2; ТЗМ=2)
| 1 | ОТ |  |  | 8: 43.93; 9: 2,2; 10: 2.76; 11: 14.41; 12: 40 |  |  |  |  | ОТ
| 2 | ЭМ |  |  | 8: 6.8; 9: 2; 10: 0.39; 11: 7.88; 12: 3 |  |  |  |  | ЭМ
| 3 | в т.ч. ОТм |  |  | 8: 0.12; 9: 2; 10: 0.01; 11: 14.41 |  |  |  |  | в т.ч. ОТм
| 4 | М |  |  | 8: 388.48; 9: 2; 10: 22.19; 11: 4.22; 12: 94 |  |  |  |  | М
|  | ЗТ |  |  | 4: чел.-ч; 5: 3,83; 6: 2,2; 7: 0,2406718 | [5 empty] | ЗТ
|  | ЗТм |  |  | 4: чел.-ч; 5: 0,01; 6: 2; 7: 0,0005713 | [5 empty] | ЗТм
|  | Итого по расценке |  |  | 8: 439.21; 10: 25.34 | [6 empty] | Итого по расценке
|  | ФОТ |  |  | 10: 2.77; 12: 40 | [5 empty] | ФОТ
| МДС81-33.2004 Прил.4 п.13 | НР Защита строительных конструкций и оборудования от коррозии |  |  | 4: %; 5: 90; 7: 90; 10: 2.49; 12: 36 | [5 empty] | НР Защита строительных конструкций и оборудования от коррозии
| Письмо №АП-5536/06 от 18.11.04 Прил.1 п.13 | СП Защита строительных конструкций и оборудования от коррозии |  |  | 4: %; 5: 70; 7: 70; 10: 1.94; 12: 28 | [5 empty] | СП Защита строительных конструкций и оборудования от коррозии
|  | Всего по позиции |  |  | 10: 29.77; 12: 201 | [7 empty] | Всего по позиции
Установка отключающих устройств | [22 empty] | Установка отключающих устройств
153 | ТЕР24-02-051-02 | Монтаж задвижки стальной фланцевой для надземной установки на газопроводах из труб условным диаметром: 80 мм |  |  | 4: 1 задвижка; 7: 2 |  |  | Монтаж задвижки стальной фланцевой для надземной установки на газопроводах из труб условным диаметром: 80 мм
| 1 | ОТ |  |  | 8: 112.05; 10: 224.1; 11: 14.41; 12: 3229 |  |  |  |  | ОТ
| 2 | ЭМ |  |  | 8: 140.76; 10: 281.52; 11: 7.88; 12: 2218 |  |  |  |  | ЭМ
| 4 | М |  |  | 8: 661.62; 10: 337.32; 11: 4.22; 12: 1423 |  |  |  |  | М
|  | ЗТ |  |  | 4: чел.-ч; 5: 8,56; 7: 17,12 | [5 empty] | ЗТ
|  | Итого по расценке |  |  | 8: 421.47; 10: 842.94 | [6 empty] | Итого по расценке
|  | ФОТ |  |  | 10: 224.1; 12: 3229 | [5 empty] | ФОТ
| МДС81-33.2004 Прил.4 п.18 | НР Наружные сети водопровода, канализации, теплоснабжения, газопровода |  |  | 4: %; 5: 130; 7: 130; 10: 291.33; 12: 4198 | [5 empty] | НР Наружные сети водопровода, канализации, теплоснабжения, газопровода
| Письмо №АП-5536/06 от 18.11.04 Прил.1 п.18 | СП Наружные сети водопровода, канализации, теплоснабжения, газопровода |  |  | 4: %; 5: 89; 7: 89; 10: 199.45; 12: 2874 | [5 empty] | СП Наружные сети водопровода, канализации, теплоснабжения, газопровода
|  | Всего по позиции |  |  | 10: 1333.72; 12: 13942 | [7 empty] | Всего по позиции
154 | ТЦ_18.1.09.04_77_7728338535_10.02.2021_02 | Кран шаровой фланцевый равнопроходной LD GAS DN80мм Pn 1,6 мПа с ответными фланцами КШ.Ц.Ф.GAS.080.016П/П02 Комплект ответных фланцев из ст.20 с прокладками и крепежем Ду80 Ру1,6МПа |  |  | шт |  |  | 2 | 8126.56 |  | 3851.42 | 4.22 | 16253 |  |  | Кран шаровой фланцевый равнопроходной LD GAS DN80мм Pn 1,6 мПа с ответными фланцами КШ.Ц.Ф.GAS.080.016П/П02 Комплект ответных фланцев из ст.20 с прокладками и крепежем Ду80 Ру1,6МПа
|  | Цена=7739,58*1,05 | [21 empty] | Цена=7739,58*1,05
155 | ТЕРм38-01-006-07 | Изготовление в построечных условиях Кольцо, заглушка Дн 80 мм |  |  | 4: 1 т конструкций; 7: 0,00058 |  |  | Изготовление в построечных условиях Кольцо, заглушка Дн 80 мм
|  | Объем=2*0,29/1000 | [14 empty] | Объем=2*0,29/1000
| 1 | ОТ |  |  | 8: 2306.66; 10: 1.34; 11: 14.41; 12: 19 |  |  |  |  | ОТ
| 2 | ЭМ |  |  | 8: 3049.56; 10: 1.77; 11: 7.88; 12: 14 |  |  |  |  | ЭМ
| 3 | в т.ч. ОТм |  |  | 8: 44.66; 10: 0.03; 11: 14.41 |  |  |  |  | в т.ч. ОТм
| 4 | М |  |  | 8: 6947.31; 10: 3.6; 11: 4.22; 12: 15 |  |  |  |  | М
|  | ЗТ |  |  | 4: чел.-ч; 5: 194; 7: 0,11252 | [5 empty] | ЗТ
|  | ЗТм |  |  | 4: чел.-ч; 5: 3,5; 7: 0,00203 | [5 empty] | ЗТм
|  | Итого по расценке |  |  | 8: 11558.73; 10: 6.71 | [6 empty] | Итого по расценке
|  | ФОТ |  |  | 10: 1.37; 12: 19 | [5 empty] | ФОТ
| МДС81-33.2004 п.4.10 | НР Изготовление в построечных условиях материалов и полуфабрикатов, металлических и трубопроводных заготовок (Норматив СП необходимо указать при составлении сметы) |  |  | 4: %; 5: 66; 7: 66; 10: 0.9; 12: 13 | [5 empty] | НР Изготовление в построечных условиях материалов и полуфабрикатов, металлических и трубопроводных заготовок (Норматив СП необходимо указать при составлении сметы)
|  | СП Изготовление в построечных условиях материалов и полуфабрикатов, металлических и трубопроводных заготовок (Норматив СП необходимо указать при составлении сметы) |  |  | 4: %; 5: 0; 7: 0 | [5 empty] | СП Изготовление в построечных условиях материалов и полуфабрикатов, металлических и трубопроводных заготовок (Норматив СП необходимо указать при составлении сметы)
|  | Всего по позиции |  |  | 10: 7.61; 12: 61 | [7 empty] | Всего по позиции
156 | ТЕРр65-17-1 | Установка заглушек диаметром трубопроводов: до 100 мм |  |  | 4: 100 заглушек; 7: 0,02 |  |  | Установка заглушек диаметром трубопроводов: до 100 мм
|  | Объем=2 / 100 | [14 empty] | Объем=2 / 100
| 1 | ОТ |  |  | 8: 1254.4; 10: 25.09; 11: 14.41; 12: 362 |  |  |  |  | ОТ
| 2 | ЭМ |  |  | 8: 10.32; 10: 0.21; 11: 7.88; 12: 2 |  |  |  |  | ЭМ
| 4 | М |  |  | 8: 2494.72; 10: 39.93; 11: 4.22; 12: 169 |  |  |  |  | М
|  | ЗТ |  |  | 4: чел.-ч; 5: 112; 7: 2,24 | [5 empty] | ЗТ
|  | Итого по расценке |  |  | 8: 3261.24; 10: 65.23 | [6 empty] | Итого по расценке
|  | ФОТ |  |  | 10: 25.09; 12: 362 | [5 empty] | ФОТ
| МДС81-33.2004 Прил.5 п.15.2 и Письмо №ВБ-338/02 от 08.02.08 | НР Внутренние санитарно-технические работы: смена труб, санитарно-технических приборов и другие работы (ремонтно-строительные) |  |  | 4: %; 5: 103; 7: 103; 10: 25.84; 12: 373 | [5 empty] | НР Внутренние санитарно-технические работы: смена труб, санитарно-технических приборов и другие работы (ремонтно-строительные)
| Письмо №АП-5536/06 Прил.2 п.15.2 | СП Внутренние санитарно-технические работы: смена труб, санитарно-технических приборов и другие работы (ремонтно-строительные) |  |  | 4: %; 5: 60; 7: 60; 10: 15.05; 12: 217 | [5 empty] | СП Внутренние санитарно-технические работы: смена труб, санитарно-технических приборов и другие работы (ремонтно-строительные)
|  | Всего по позиции |  |  | 10: 106.12; 12: 1123 | [7 empty] | Всего по позиции
157 | ТЕРм08-02-472-11 | Перемычка заземляющая тросовая диаметром до 9,2 мм для строительных металлических конструкций |  |  | 4: 10 шт.; 7: 0,2 |  |  | Перемычка заземляющая тросовая диаметром до 9,2 мм для строительных металлических конструкций
|  | Объем=2 / 10 | [14 empty] | Объем=2 / 10
| 1 | ОТ |  |  | 8: 42.69; 10: 8.54; 11: 14.41; 12: 123 |  |  |  |  | ОТ
| 2 | ЭМ |  |  | 8: 6.76; 10: 1.35; 11: 7.88; 12: 11 |  |  |  |  | ЭМ
| 3 | в т.ч. ОТм |  |  | 8: 0.16; 10: 0.03; 11: 14.41 |  |  |  |  | в т.ч. ОТм
| 4 | М |  |  | 8: 6.15; 10: 0.17; 11: 4.22; 12: 1 |  |  |  |  | М
|  | ЗТ |  |  | 4: чел.-ч; 5: 3,59; 7: 0,718 | [5 empty] | ЗТ
|  | ЗТм |  |  | 4: чел.-ч; 5: 0,01; 7: 0,002 | [5 empty] | ЗТм
|  | Итого по расценке |  |  | 8: 50.3; 10: 10.06 | [6 empty] | Итого по расценке
|  | ФОТ |  |  | 10: 8.57; 12: 123 | [5 empty] | ФОТ
| МДС81-33.2004 Прил.4 п.45.2 | НР Электромонтажные работы на других объектах |  |  | 4: %; 5: 95; 7: 95; 10: 8.14; 12: 117 | [5 empty] | НР Электромонтажные работы на других объектах
| Письмо №АП-5536/06 Прил.1 п.45.2 | СП Электромонтажные работы на других объектах |  |  | 4: %; 5: 65; 7: 65; 10: 5.57; 12: 80 | [5 empty] | СП Электромонтажные работы на других объектах
|  | Всего по позиции |  |  | 10: 23.77; 12: 332 | [7 empty] | Всего по позиции
158 | ТССЦ-101-2548 | Сталь полосовая 40х4 мм |  |  | т |  |  | 0,00272 | 6320 |  | 17.19 | 4.22 | 73 |  |  | Сталь полосовая 40х4 мм
|  | Объем=1,36*2*0,001 | [14 empty] | Объем=1,36*2*0,001
159 | ТЕР24-02-052-01 | Монтаж задвижки стальной с торцами под приварку для надземной установки на газопроводах из труб условным диаметром: до 50 мм |  |  | 4: 1 задвижка; 7: 4 |  |  | Монтаж задвижки стальной с торцами под приварку для надземной установки на газопроводах из труб условным диаметром: до 50 мм
| 1 | ОТ |  |  | 8: 72.85; 10: 291.4; 11: 14.41; 12: 4199 |  |  |  |  | ОТ
| 2 | ЭМ |  |  | 8: 102.66; 10: 410.64; 11: 7.88; 12: 3236 |  |  |  |  | ЭМ
| 4 | М |  |  | 8: 223.04; 10: 132.88; 11: 4.22; 12: 561 |  |  |  |  | М
|  | ЗТ |  |  | 4: чел.-ч; 5: 5,49; 7: 21,96 | [5 empty] | ЗТ
|  | Итого по расценке |  |  | 8: 208.73; 10: 834.92 | [6 empty] | Итого по расценке
|  | ФОТ |  |  | 10: 291.4; 12: 4199 | [5 empty] | ФОТ
| МДС81-33.2004 Прил.4 п.18 | НР Наружные сети водопровода, канализации, теплоснабжения, газопровода |  |  | 4: %; 5: 130; 7: 130; 10: 378.82; 12: 5459 | [5 empty] | НР Наружные сети водопровода, канализации, теплоснабжения, газопровода
| Письмо №АП-5536/06 от 18.11.04 Прил.1 п.18 | СП Наружные сети водопровода, канализации, теплоснабжения, газопровода |  |  | 4: %; 5: 89; 7: 89; 10: 259.35; 12: 3737 | [5 empty] | СП Наружные сети водопровода, канализации, теплоснабжения, газопровода
|  | Всего по позиции |  |  | 10: 1473.09; 12: 17192 | [7 empty] | Всего по позиции
160 | ТЦ_18.1.09.06_77_7728338535_10.02.2021_02 | Кран шаровой полнопроходной муфтовый LD GAS DN 25мм PN4 мПа КШ.Ц.М.GAS 025.040 П/П02 |  |  | шт. |  |  | 4 | 1871.31 |  | 1773.7 | 4.22 | 7485 |  |  | Кран шаровой полнопроходной муфтовый LD GAS DN 25мм PN4 мПа КШ.Ц.М.GAS 025.040 П/П02
|  | Цена=1782,20*1,05 | [21 empty] | Цена=1782,20*1,05
161 | ТЕР22-03-001-05 | Установка фасонных частей стальных сварных диаметром: 100-250 мм |  |  | 4: 1 т фасонных частей; 7: 0,00044 |  |  | Установка фасонных частей стальных сварных диаметром: 100-250 мм
|  | Объем=4*0,11*0,001 | [14 empty] | Объем=4*0,11*0,001
| 1 | ОТ |  |  | 8: 4960.28; 10: 2.18; 11: 14.41; 12: 31 |  |  |  |  | ОТ
| 2 | ЭМ |  |  | 8: 11806.75; 10: 5.19; 11: 7.88; 12: 41 |  |  |  |  | ЭМ
| 3 | в т.ч. ОТм |  |  | 8: 1684.6; 10: 0.74; 11: 14.41; 12: 11 |  |  |  |  | в т.ч. ОТм
| 4 | М |  |  | 8: 14919.4; 10: 0.42; 11: 4.22; 12: 2 |  |  |  |  | М
|  | ЗТ |  |  | 4: чел.-ч; 5: 353,8; 7: 0,155672 | [5 empty] | ЗТ
|  | ЗТм |  |  | 4: чел.-ч; 5: 103,16; 7: 0,0453904 | [5 empty] | ЗТм
|  | Итого по расценке |  |  | 8: 17726.43; 10: 7.79 | [6 empty] | Итого по расценке
|  | ФОТ |  |  | 10: 2.92; 12: 42 | [5 empty] | ФОТ
| МДС81-33.2004 Прил.4 п.18 | НР Наружные сети водопровода, канализации, теплоснабжения, газопровода |  |  | 4: %; 5: 130; 7: 130; 10: 3.8; 12: 55 | [5 empty] | НР Наружные сети водопровода, канализации, теплоснабжения, газопровода
| Письмо №АП-5536/06 от 18.11.04 Прил.1 п.18 | СП Наружные сети водопровода, канализации, теплоснабжения, газопровода |  |  | 4: %; 5: 89; 7: 89; 10: 2.6; 12: 37 | [5 empty] | СП Наружные сети водопровода, канализации, теплоснабжения, газопровода
|  | Всего по позиции |  |  | 10: 14.19; 12: 166 | [7 empty] | Всего по позиции
162 | ТССЦ-301-3240 | Колпачки-заглушки 1" |  |  | шт. |  |  | 4 | 2.59 |  | 10.36 | 4.22 | 44 |  |  | Колпачки-заглушки 1"
Раздел 8. ИСПЫТАНИЯ ГАЗОПРОВОДА СРЕДНЕГО ДАВЛЕНИЯ | [14 empty] | Раздел 8. ИСПЫТАНИЯ ГАЗОПРОВОДА СРЕДНЕГО ДАВЛЕНИЯ
163 | ТЕР24-02-121-02 | Монтаж инвентарного узла для очистки и испытания газопровода, условный диаметр газопровода: до 100 мм |  |  | 4: 1 узел; 7: 1 |  |  | Монтаж инвентарного узла для очистки и испытания газопровода, условный диаметр газопровода: до 100 мм
| 1 | ОТ |  |  | 8: 64.93; 10: 64.93; 11: 14.41; 12: 936 |  |  |  |  | ОТ
| 2 | ЭМ |  |  | 8: 85.41; 10: 85.41; 11: 7.88; 12: 673 |  |  |  |  | ЭМ
| 4 | М |  |  | 8: 38.14; 10: 38.14; 11: 4.22; 12: 161 |  |  |  |  | М
|  | ЗТ |  |  | 4: чел.-ч; 5: 5,34; 7: 5,34 | [5 empty] | ЗТ
|  | Итого по расценке |  |  | 8: 188.48; 10: 188.48 | [6 empty] | Итого по расценке
|  | ФОТ |  |  | 10: 64.93; 12: 936 | [5 empty] | ФОТ
| МДС81-33.2004 Прил.4 п.18 | НР Наружные сети водопровода, канализации, теплоснабжения, газопровода |  |  | 4: %; 5: 130; 7: 130; 10: 84.41; 12: 1217 | [5 empty] | НР Наружные сети водопровода, канализации, теплоснабжения, газопровода
| Письмо №АП-5536/06 от 18.11.04 Прил.1 п.18 | СП Наружные сети водопровода, канализации, теплоснабжения, газопровода |  |  | 4: %; 5: 89; 7: 89; 10: 57.79; 12: 833 | [5 empty] | СП Наружные сети водопровода, канализации, теплоснабжения, газопровода
|  | Всего по позиции |  |  | 10: 330.68; 12: 3820 | [7 empty] | Всего по позиции
164 | ТЕР24-02-120-02 | Очистка полости трубопровода продувкой воздухом, условный диаметр газопровода: до 100 мм |  |  | 4: 100 м трубопровода; 7: 5,656 |  |  | Очистка полости трубопровода продувкой воздухом, условный диаметр газопровода: до 100 мм
|  | Объем=565,6 / 100 | [14 empty] | Объем=565,6 / 100
| 1 | ОТ |  |  | 8: 4.99; 10: 28.22; 11: 14.41; 12: 407 |  |  |  |  | ОТ
| 2 | ЭМ |  |  | 8: 12.55; 10: 70.98; 11: 7.88; 12: 559 |  |  |  |  | ЭМ
| 3 | в т.ч. ОТм |  |  | 8: 2.43; 10: 13.74; 11: 14.41; 12: 198 |  |  |  |  | в т.ч. ОТм
|  | ЗТ |  |  | 4: чел.-ч; 5: 0,41; 7: 2,31896 | [5 empty] | ЗТ
|  | ЗТм |  |  | 4: чел.-ч; 5: 0,2; 7: 1,1312 | [5 empty] | ЗТм
|  | Итого по расценке |  |  | 8: 17.54; 10: 99.2 | [6 empty] | Итого по расценке
|  | ФОТ |  |  | 10: 41.96; 12: 605 | [5 empty] | ФОТ
| МДС81-33.2004 Прил.4 п.18 | НР Наружные сети водопровода, канализации, теплоснабжения, газопровода |  |  | 4: %; 5: 130; 7: 130; 10: 54.55; 12: 787 | [5 empty] | НР Наружные сети водопровода, канализации, теплоснабжения, газопровода
| Письмо №АП-5536/06 от 18.11.04 Прил.1 п.18 | СП Наружные сети водопровода, канализации, теплоснабжения, газопровода |  |  | 4: %; 5: 89; 7: 89; 10: 37.34; 12: 538 | [5 empty] | СП Наружные сети водопровода, канализации, теплоснабжения, газопровода
|  | Всего по позиции |  |  | 10: 191.09; 12: 2291 | [7 empty] | Всего по позиции
165 | ТЕР24-02-122-02 | Подъем давления при испытании воздухом газопроводов низкого и среднего давления (до 0,3 МПа) условным диаметром: до 100 мм |  |  | 4: 100 м газопровода; 7: 5,656 |  |  | Подъем давления при испытании воздухом газопроводов низкого и среднего давления (до 0,3 МПа) условным диаметром: до 100 мм
|  | Объем=565,6 / 100 | [14 empty] | Объем=565,6 / 100
| 1 | ОТ |  |  | 8: 1.46; 10: 8.26; 11: 14.41; 12: 119 |  |  |  |  | ОТ
| 2 | ЭМ |  |  | 8: 6.33; 10: 35.8; 11: 7.88; 12: 282 |  |  |  |  | ЭМ
| 3 | в т.ч. ОТм |  |  | 8: 0.73; 10: 4.13; 11: 14.41; 12: 60 |  |  |  |  | в т.ч. ОТм
|  | ЗТ |  |  | 4: чел.-ч; 5: 0,12; 7: 0,67872 | [5 empty] | ЗТ
|  | ЗТм |  |  | 4: чел.-ч; 5: 0,06; 7: 0,33936 | [5 empty] | ЗТм
|  | Итого по расценке |  |  | 8: 7.79; 10: 44.06 | [6 empty] | Итого по расценке
|  | ФОТ |  |  | 10: 12.39; 12: 179 | [5 empty] | ФОТ
| МДС81-33.2004 Прил.4 п.18 | НР Наружные сети водопровода, канализации, теплоснабжения, газопровода |  |  | 4: %; 5: 130; 7: 130; 10: 16.11; 12: 233 | [5 empty] | НР Наружные сети водопровода, канализации, теплоснабжения, газопровода
| Письмо №АП-5536/06 от 18.11.04 Прил.1 п.18 | СП Наружные сети водопровода, канализации, теплоснабжения, газопровода |  |  | 4: %; 5: 89; 7: 89; 10: 11.03; 12: 159 | [5 empty] | СП Наружные сети водопровода, канализации, теплоснабжения, газопровода
|  | Всего по позиции |  |  | 10: 71.2; 12: 793 | [7 empty] | Всего по позиции
166 | ТЕР24-02-124-01 | Выдержка под давлением до 0,6 МПа при испытании на прочность и герметичность газопроводов условным диаметром: 50-300 мм |  |  | 4: 1 участок испытания газопровода; 7: 1 |  |  | Выдержка под давлением до 0,6 МПа при испытании на прочность и герметичность газопроводов условным диаметром: 50-300 мм
| 1 | ОТ |  |  | 8: 170.24; 10: 170.24; 11: 14.41; 12: 2453 |  |  |  |  | ОТ
| 2 | ЭМ |  |  | 8: 798.21; 10: 798.21; 11: 7.88; 12: 6290 |  |  |  |  | ЭМ
| 3 | в т.ч. ОТм |  |  | 8: 85.12; 10: 85.12; 11: 14.41; 12: 1227 |  |  |  |  | в т.ч. ОТм
|  | ЗТ |  |  | 4: чел.-ч; 5: 14; 7: 14 | [5 empty] | ЗТ
|  | ЗТм |  |  | 4: чел.-ч; 5: 7; 7: 7 | [5 empty] | ЗТм
|  | Итого по расценке |  |  | 8: 968.45; 10: 968.45 | [6 empty] | Итого по расценке
|  | ФОТ |  |  | 10: 255.36; 12: 3680 | [5 empty] | ФОТ
| МДС81-33.2004 Прил.4 п.18 | НР Наружные сети водопровода, канализации, теплоснабжения, газопровода |  |  | 4: %; 5: 130; 7: 130; 10: 331.97; 12: 4784 | [5 empty] | НР Наружные сети водопровода, канализации, теплоснабжения, газопровода
| Письмо №АП-5536/06 от 18.11.04 Прил.1 п.18 | СП Наружные сети водопровода, канализации, теплоснабжения, газопровода |  |  | 4: %; 5: 89; 7: 89; 10: 227.27; 12: 3275 | [5 empty] | СП Наружные сети водопровода, канализации, теплоснабжения, газопровода
|  | Всего по позиции |  |  | 10: 1527.69; 12: 16802 | [7 empty] | Всего по позиции
167 | ТЕРм39-02-015-02 | Гаммаграфический контроль трубопровода через две стенки, диаметр трубопровода: 57 мм, толщина стенки до 5 мм |  |  | 4: 1 снимок; 7: 1 |  |  | Гаммаграфический контроль трубопровода через две стенки, диаметр трубопровода: 57 мм, толщина стенки до 5 мм
| 1 | ОТ |  |  | 8: 14.7; 10: 14.7; 11: 14.41; 12: 212 |  |  |  |  | ОТ
| 2 | ЭМ |  |  | 8: 15.37; 10: 15.37; 11: 7.88; 12: 121 |  |  |  |  | ЭМ
| 4 | М |  |  | 8: 5.66; 10: 5.66; 11: 4.22; 12: 24 |  |  |  |  | М
|  | ЗТ |  |  | 4: чел.-ч; 5: 0,9; 7: 0,9 | [5 empty] | ЗТ
|  | Итого по расценке |  |  | 8: 35.73; 10: 35.73 | [6 empty] | Итого по расценке
|  | ФОТ |  |  | 10: 14.7; 12: 212 | [5 empty] | ФОТ
| МДС81-33.2004 Прил.4 п.28.1 | НР Монтаж оборудования |  |  | 4: %; 5: 80; 7: 80; 10: 11.76; 12: 170 | [5 empty] | НР Монтаж оборудования
| Письмо №АП-5536/06 Прил.1 п.28.1 | СП Монтаж оборудования |  |  | 4: %; 5: 60; 7: 60; 10: 8.82; 12: 127 | [5 empty] | СП Монтаж оборудования
|  | Всего по позиции |  |  | 10: 56.31; 12: 654 | [7 empty] | Всего по позиции
168 | ТЕРм39-02-015-04 | Гаммаграфический контроль трубопровода через две стенки, диаметр трубопровода: 89 мм, толщина стенки до 5 мм |  |  | 4: 1 снимок; 7: 9 |  |  | Гаммаграфический контроль трубопровода через две стенки, диаметр трубопровода: 89 мм, толщина стенки до 5 мм
| 1 | ОТ |  |  | 8: 15.51; 10: 139.59; 11: 14.41; 12: 2011 |  |  |  |  | ОТ
| 2 | ЭМ |  |  | 8: 17.08; 10: 153.72; 11: 7.88; 12: 1211 |  |  |  |  | ЭМ
| 4 | М |  |  | 8: 6.75; 10: 60.75; 11: 4.22; 12: 256 |  |  |  |  | М
|  | ЗТ |  |  | 4: чел.-ч; 5: 0,95; 7: 8,55 | [5 empty] | ЗТ
|  | Итого по расценке |  |  | 8: 39.34; 10: 354.06 | [6 empty] | Итого по расценке
|  | ФОТ |  |  | 10: 139.59; 12: 2011 | [5 empty] | ФОТ
| МДС81-33.2004 Прил.4 п.28.1 | НР Монтаж оборудования |  |  | 4: %; 5: 80; 7: 80; 10: 111.67; 12: 1609 | [5 empty] | НР Монтаж оборудования
| Письмо №АП-5536/06 Прил.1 п.28.1 | СП Монтаж оборудования |  |  | 4: %; 5: 60; 7: 60; 10: 83.75; 12: 1207 | [5 empty] | СП Монтаж оборудования
|  | Всего по позиции |  |  | 10: 549.48; 12: 6294 | [7 empty] | Всего по позиции
169 | ТЦ_101_74_7451046106_01.07.2020_02 | Проверка изоляции прибором АНПИ газопровода ф89х3,5 |  |  | 4: 10 м; 7: 1,05; 8: 444.17; 10: 932.76; 12: 932.76 |  |  | Проверка изоляции прибором АНПИ газопровода ф89х3,5
|  | Объем=10,5/10 | [14 empty] | Объем=10,5/10
|  | до и после опускания в траншею ПЗ=2 (ОЗП=2; ЭМ=2 к расх.; ЗПМ=2; МАТ=2 к расх.; ТЗ=2; ТЗМ=2) | [19 empty] | до и после опускания в траншею ПЗ=2 (ОЗП=2; ЭМ=2 к расх.; ЗПМ=2; МАТ=2 к расх.; ТЗ=2; ТЗМ=2)
|  | Итоги по смете: | [22 empty] | Итоги по смете:
|  | Строительные работы |  |  | 10: 217428.44; 12: 1470691 | [12 empty] | Строительные работы
|  | В том числе: | [23 empty] | В том числе:
|  | оплата труда |  |  | 10: 16568.74; 12: 226248 | [12 empty] | оплата труда
|  | эксплуатация машин и механизмов |  |  | 10: 30368.02; 12: 239300 | [12 empty] | эксплуатация машин и механизмов
|  | материалы |  |  | 10: 142458.77; 12: 601180 | [12 empty] | материалы
|  | накладные расходы |  |  | 10: 17339.29; 12: 249865 | [12 empty] | накладные расходы
|  | сметная прибыль |  |  | 10: 10693.62; 12: 154098 | [12 empty] | сметная прибыль
|  | Монтажные работы |  |  | 10: 2915.96; 12: 31780 | [12 empty] | Монтажные работы
|  | Монтажные работы |  |  | 10: 2614.44; 12: 29347 | [12 empty] | Монтажные работы
|  | В том числе: | [23 empty] | В том числе:
|  | оплата труда |  |  | 10: 693.05; 12: 9987 | [12 empty] | оплата труда
|  | эксплуатация машин и механизмов |  |  | 10: 314.61; 12: 2479 | [12 empty] | эксплуатация машин и механизмов
|  | материалы |  |  | 10: 615.77; 12: 2598 | [12 empty] | материалы
|  | накладные расходы |  |  | 10: 567.85; 12: 8185 | [12 empty] | накладные расходы
|  | сметная прибыль |  |  | 10: 423.16; 12: 6098 | [12 empty] | сметная прибыль
|  | Отдельные виды работ и затрат, относимые на стоимость монтажных работ |  |  | 10: 301.52; 12: 2433 | [12 empty] | Отдельные виды работ и затрат, относимые на стоимость монтажных работ
|  | В том числе: | [23 empty] | В том числе:
|  | оплата труда |  |  | 10: 53.05; 12: 764 | [12 empty] | оплата труда
|  | эксплуатация машин и механизмов |  |  | 10: 70.14; 12: 553 | [12 empty] | эксплуатация машин и механизмов
|  | материалы |  |  | 10: 142.66; 12: 602 | [12 empty] | материалы
|  | накладные расходы |  |  | 10: 35.67; 12: 514 | [12 empty] | накладные расходы
|  | Оборудование |  |  | 10: 94978.76; 12: 429304 | [12 empty] | Оборудование
|  | Итого ФОТ (справочно) |  |  | 10: 19291.99; 12: 265490 | [12 empty] | Итого ФОТ (справочно)
|  | Итого накладные расходы (справочно) |  |  | 10: 17942.81; 12: 258564 | [12 empty] | Итого накладные расходы (справочно)
|  | Итого сметная прибыль (справочно) |  |  | 10: 11116.78; 12: 160196 | [12 empty] | Итого сметная прибыль (справочно)
|  | ВСЕГО по смете |  |  | 10: 315323.16; 12: 1931775 | [13 empty] | ВСЕГО по смете
|  | В том числе: | [23 empty] | В том числе:
|  | материалы, изделия и конструкции отсутствующие в СНБ |  |  | 10: 90209.49; 12: 380684 | [12 empty] | материалы, изделия и конструкции отсутствующие в СНБ
|  | оборудование отсутствующее в СНБ |  |  | 12: 429304 | [12 empty] | оборудование отсутствующее в СНБ
| Составил: | Инженер-сметчик (Т.В. Романова)
[должность, подпись (инициалы, фамилия)]
| Проверил: | Руководитель ПСО (Л.А. Федичкина)
[должность, подпись (инициалы, фамилия)]

## ЛС №4
Приложение № 2
Утверждено приказом № 421 от 4 августа 2020 г. Минстроя РФ
Наименование редакции сметных нормативов |  |  | Территориальные сметные нормативы, предусмотренные для применения на территории Челябинской области: - на материалы, изделия и конструкции, применяемые в строительстве (ТССЦ 81-01-2001); - на эксплуатацию строительных машин и автотранспортных средств (ТСЭМ 81-01-2001); - на строительные и специальные строительные работы (ТЕР 81-02-2001); - на монтаж оборудования (ТЕРм 81-03-2001); - на ремонтно-строительные работы (ТЕРр 81-04-2001); - на пусконаладочные работы (ТЕРп 81-05-2001); - на капитальный ремонт оборудования (ТЕРмр 81-06-2001); - на перевозки грузов для строительства (ТССЦпг 81-01-2001). | [10 empty] | Территориальные сметные нормативы, предусмотренные для применения на территории Челябинской области: - на материалы, изделия и конструкции, применяемые в строительстве (ТССЦ 81-01-2001); - на эксплуатацию строительных машин и автотранспортных средств (ТСЭМ 81-01-2001); - на строительные и специальные строительные работы (ТЕР 81-02-2001); - на монтаж оборудования (ТЕРм 81-03-2001); - на ремонтно-строительные работы (ТЕРр 81-04-2001); - на пусконаладочные работы (ТЕРп 81-05-2001); - на капитальный ремонт оборудования (ТЕРмр 81-06-2001); - на перевозки грузов для строительства (ТССЦпг 81-01-2001).
Наименование программного продукта |  |  | ПК "ГРАНД-Смета 2021"
Газоснабжение жилых домов посёлка Керамический завод, г. Челябинск, Курчатовский район
(наименование стройки)
Газоснабжение жилых домов посёлка Керамический завод, г. Челябинск, Курчатовский район
(наименование объекта капитального строительства)
ЛОКАЛЬНЫЙ СМЕТНЫЙ РАСЧЕТ (СМЕТА) № 4
Газопровод низкого давления
(наименование конструктивного решения)
Составлен | базисно-индексным | методом
Основание | 065.18-ГО-ГСН лист 4
(проектная и (или) иная техническая документация)
Составлен(а) в текущем (базисном) уровне цен |  |  | 1 квартал 2021 года
Сметная стоимость |  | 14015.47 | (2184,04) | тыс.руб.
в том числе:
| строительных работ | 13809.38 | (2165,08) | тыс.руб. |  | Средства на оплату труда рабочих |  |  |  |  | 1435.82 | (100,51) | тыс.руб.
| монтажных работ | 206.09 | (18,96) | тыс.руб. |  | Нормативные затраты труда рабочих | [5 empty] | 8938.72 | чел.час.
| оборудования | 0 | (0) | тыс.руб. |  | Нормативные затраты труда машинистов | [5 empty] | 1146.68 | чел.час.
| прочих затрат | 0 | (0) | тыс.руб. |  | Расчетный измеритель конструктивного решения
№ п/п | Обоснование | Наименование работ и затрат |  |  | Единица измерения | Количество |  |  | Сметная стоимость в базисном уровне цен (в текущем уровне цен (гр. 8) для ресурсов, отсутствующих в СНБ), руб. |  |  | Индексы | Сметная стоимость в текущем уровне цен, руб.
[6 empty] | на единицу | коэффициенты | всего с учетом коэффициентов | на единицу | коэффициенты | всего
1 | 2 | 3 |  |  | 4 | 5 | 6 | 7 | 8 | 9 | 10 | 11 | 12
Раздел 1. ЗЕМЛЯНЫЕ РАБОТЫ | [14 empty] | Раздел 1. ЗЕМЛЯНЫЕ РАБОТЫ
1 | ТЕР01-02-057-01 | Разработка грунта вручную в траншеях глубиной до 2 м без креплений с откосами, группа грунтов: 1 |  |  | 4: 100 м3 грунта; 7: 2,72 |  |  | Разработка грунта вручную в траншеях глубиной до 2 м без креплений с откосами, группа грунтов: 1
|  | Объем=272 / 100 | [14 empty] | Объем=272 / 100
| 1 | ОТ |  |  | 8: 1163.48; 10: 3164.67; 11: 14.41; 12: 45603 |  |  |  |  | ОТ
|  | ЗТ |  |  | 4: чел.-ч; 5: 118; 7: 320,96 | [5 empty] | ЗТ
|  | Итого по расценке |  |  | 8: 1163.48; 10: 3164.67 | [6 empty] | Итого по расценке
|  | ФОТ |  |  | 10: 3164.67; 12: 45603 | [5 empty] | ФОТ
| МДС81-33.2004 Прил.4 п.1.2 | НР Земляные работы, выполняемые ручным способом |  |  | 4: %; 5: 80; 7: 80; 10: 2531.74; 12: 36482 | [5 empty] | НР Земляные работы, выполняемые ручным способом
| Письмо №АП-5536/06 от 18.11.04 Прил.1 п.1.2 | СП Земляные работы, выполняемые ручным способом |  |  | 4: %; 5: 45; 7: 45; 10: 1424.1; 12: 20521 | [5 empty] | СП Земляные работы, выполняемые ручным способом
|  | Всего по позиции |  |  | 10: 7120.51; 12: 102606 | [7 empty] | Всего по позиции
2 | ТЕР01-02-057-03 | Разработка грунта вручную в траншеях глубиной до 2 м без креплений с откосами, группа грунтов: 3 |  |  | 4: 100 м3 грунта; 7: 13,46 |  |  | Разработка грунта вручную в траншеях глубиной до 2 м без креплений с откосами, группа грунтов: 3
|  | Объем=1346 / 100 | [14 empty] | Объем=1346 / 100
| 1 | ОТ |  |  | 8: 2445.28; 10: 32913.47; 11: 14.41; 12: 474283 |  |  |  |  | ОТ
|  | ЗТ |  |  | 4: чел.-ч; 5: 248; 7: 3338,08 | [5 empty] | ЗТ
|  | Итого по расценке |  |  | 8: 2445.28; 10: 32913.47 | [6 empty] | Итого по расценке
|  | ФОТ |  |  | 10: 32913.47; 12: 474283 | [5 empty] | ФОТ
| МДС81-33.2004 Прил.4 п.1.2 | НР Земляные работы, выполняемые ручным способом |  |  | 4: %; 5: 80; 7: 80; 10: 26330.78; 12: 379426 | [5 empty] | НР Земляные работы, выполняемые ручным способом
| Письмо №АП-5536/06 от 18.11.04 Прил.1 п.1.2 | СП Земляные работы, выполняемые ручным способом |  |  | 4: %; 5: 45; 7: 45; 10: 14811.06; 12: 213427 | [5 empty] | СП Земляные работы, выполняемые ручным способом
|  | Всего по позиции |  |  | 10: 74055.31; 12: 1067136 | [7 empty] | Всего по позиции
3 | ТЕР01-01-003-13 | Разработка грунта в отвал экскаваторами «драглайн» или «обратная лопата» с ковшом вместимостью: 0,5 (0,5-0,63) м3, группа грунтов 1 |  |  | 4: 1000 м3 грунта; 7: 0,245 |  |  | Разработка грунта в отвал экскаваторами «драглайн» или «обратная лопата» с ковшом вместимостью: 0,5 (0,5-0,63) м3, группа грунтов 1
|  | Объем=245 / 1000 | [14 empty] | Объем=245 / 1000
| 1 | ОТ |  |  | 8: 106; 10: 25.97; 11: 14.41; 12: 374 |  |  |  |  | ОТ
| 2 | ЭМ |  |  | 8: 2875.85; 10: 704.58; 11: 7.88; 12: 5552 |  |  |  |  | ЭМ
| 3 | в т.ч. ОТм |  |  | 8: 381.47; 10: 93.46; 11: 14.41; 12: 1347 |  |  |  |  | в т.ч. ОТм
|  | ЗТ |  |  | 4: чел.-ч; 5: 10,75; 7: 2,63375 | [5 empty] | ЗТ
|  | ЗТм |  |  | 4: чел.-ч; 5: 23,36; 7: 5,7232 | [5 empty] | ЗТм
|  | Итого по расценке |  |  | 8: 2981.85; 10: 730.55 | [6 empty] | Итого по расценке
|  | ФОТ |  |  | 10: 119.43; 12: 1721 | [5 empty] | ФОТ
| МДС81-33.2004 Прил.4 п.1.1 и Письмо №ВБ-338/02 от 08.02.08 | НР Земляные работы, выполняемые механизированным способом |  |  | 4: %; 5: 95; 7: 95; 10: 113.46; 12: 1635 | [5 empty] | НР Земляные работы, выполняемые механизированным способом
| Письмо №АП-5536/06 от 18.11.04 Прил.1 п.1.1 | СП Земляные работы, выполняемые механизированным способом |  |  | 4: %; 5: 50; 7: 50; 10: 59.72; 12: 861 | [5 empty] | СП Земляные работы, выполняемые механизированным способом
|  | Всего по позиции |  |  | 10: 903.73; 12: 8422 | [7 empty] | Всего по позиции
4 | ТЕР01-02-057-01 | Разработка грунта вручную в траншеях глубиной до 2 м без креплений с откосами, группа грунтов: 1 |  |  | 4: 100 м3 грунта; 7: 0,17 |  |  | Разработка грунта вручную в траншеях глубиной до 2 м без креплений с откосами, группа грунтов: 1
|  | Объем=17 / 100 | [14 empty] | Объем=17 / 100
| Прил.1.12 п.3.187 | Доработка вручную, зачистка дна и стенок с выкидкой грунта в котлованах и траншеях, разработанных механизированным способом ОЗП=1,2; ТЗ=1,2 | [19 empty] | Доработка вручную, зачистка дна и стенок с выкидкой грунта в котлованах и траншеях, разработанных механизированным способом ОЗП=1,2; ТЗ=1,2
| 1 | ОТ |  |  | 8: 1163.48; 9: 1,2; 10: 237.35; 11: 14.41; 12: 3420 |  |  |  |  | ОТ
|  | ЗТ |  |  | 4: чел.-ч; 5: 118; 6: 1,2; 7: 24,072 | [5 empty] | ЗТ
|  | Итого по расценке |  |  | 8: 1163.48; 10: 237.35 | [6 empty] | Итого по расценке
|  | ФОТ |  |  | 10: 237.35; 12: 3420 | [5 empty] | ФОТ
| МДС81-33.2004 Прил.4 п.1.2 | НР Земляные работы, выполняемые ручным способом |  |  | 4: %; 5: 80; 7: 80; 10: 189.88; 12: 2736 | [5 empty] | НР Земляные работы, выполняемые ручным способом
| Письмо №АП-5536/06 от 18.11.04 Прил.1 п.1.2 | СП Земляные работы, выполняемые ручным способом |  |  | 4: %; 5: 45; 7: 45; 10: 106.81; 12: 1539 | [5 empty] | СП Земляные работы, выполняемые ручным способом
|  | Всего по позиции |  |  | 10: 534.04; 12: 7695 | [7 empty] | Всего по позиции
5 | ТЕР01-01-003-15 | Разработка грунта в отвал экскаваторами «драглайн» или «обратная лопата» с ковшом вместимостью: 0,5 (0,5-0,63) м3, группа грунтов 3 |  |  | 4: 1000 м3 грунта; 7: 1,948 |  |  | Разработка грунта в отвал экскаваторами «драглайн» или «обратная лопата» с ковшом вместимостью: 0,5 (0,5-0,63) м3, группа грунтов 3
|  | Объем=1948 / 1000 | [14 empty] | Объем=1948 / 1000
| 1 | ОТ |  |  | 8: 169.89; 10: 330.95; 11: 14.41; 12: 4769 |  |  |  |  | ОТ
| 2 | ЭМ |  |  | 8: 4605.55; 10: 8971.61; 11: 7.88; 12: 70696 |  |  |  |  | ЭМ
| 3 | в т.ч. ОТм |  |  | 8: 610.91; 10: 1190.05; 11: 14.41; 12: 17149 |  |  |  |  | в т.ч. ОТм
|  | ЗТ |  |  | 4: чел.-ч; 5: 17,23; 7: 33,56404 | [5 empty] | ЗТ
|  | ЗТм |  |  | 4: чел.-ч; 5: 37,41; 7: 72,87468 | [5 empty] | ЗТм
|  | Итого по расценке |  |  | 8: 4775.44; 10: 9302.56 | [6 empty] | Итого по расценке
|  | ФОТ |  |  | 10: 1521; 12: 21918 | [5 empty] | ФОТ
| МДС81-33.2004 Прил.4 п.1.1 и Письмо №ВБ-338/02 от 08.02.08 | НР Земляные работы, выполняемые механизированным способом |  |  | 4: %; 5: 95; 7: 95; 10: 1444.95; 12: 20822 | [5 empty] | НР Земляные работы, выполняемые механизированным способом
| Письмо №АП-5536/06 от 18.11.04 Прил.1 п.1.1 | СП Земляные работы, выполняемые механизированным способом |  |  | 4: %; 5: 50; 7: 50; 10: 760.5; 12: 10959 | [5 empty] | СП Земляные работы, выполняемые механизированным способом
|  | Всего по позиции |  |  | 10: 11508.01; 12: 107246 | [7 empty] | Всего по позиции
6 | ТЕР01-02-057-03 | Разработка грунта вручную в траншеях глубиной до 2 м без креплений с откосами, группа грунтов: 3 |  |  | 4: 100 м3 грунта; 7: 1,36 |  |  | Разработка грунта вручную в траншеях глубиной до 2 м без креплений с откосами, группа грунтов: 3
|  | Объем=136 / 100 | [14 empty] | Объем=136 / 100
| Прил.1.12 п.3.187 | Доработка вручную, зачистка дна и стенок с выкидкой грунта в котлованах и траншеях, разработанных механизированным способом ОЗП=1,2; ТЗ=1,2 | [19 empty] | Доработка вручную, зачистка дна и стенок с выкидкой грунта в котлованах и траншеях, разработанных механизированным способом ОЗП=1,2; ТЗ=1,2
| 1 | ОТ |  |  | 8: 2445.28; 9: 1,2; 10: 3990.7; 11: 14.41; 12: 57506 |  |  |  |  | ОТ
|  | ЗТ |  |  | 4: чел.-ч; 5: 248; 6: 1,2; 7: 404,736 | [5 empty] | ЗТ
|  | Итого по расценке |  |  | 8: 2445.28; 10: 3990.7 | [6 empty] | Итого по расценке
|  | ФОТ |  |  | 10: 3990.7; 12: 57506 | [5 empty] | ФОТ
| МДС81-33.2004 Прил.4 п.1.2 | НР Земляные работы, выполняемые ручным способом |  |  | 4: %; 5: 80; 7: 80; 10: 3192.56; 12: 46005 | [5 empty] | НР Земляные работы, выполняемые ручным способом
| Письмо №АП-5536/06 от 18.11.04 Прил.1 п.1.2 | СП Земляные работы, выполняемые ручным способом |  |  | 4: %; 5: 45; 7: 45; 10: 1795.82; 12: 25878 | [5 empty] | СП Земляные работы, выполняемые ручным способом
|  | Всего по позиции |  |  | 10: 8979.08; 12: 129389 | [7 empty] | Всего по позиции
7 | ТЕР01-02-066-02 | Крепление инвентарными щитами стенок траншей шириной до 2 м в грунтах: устойчивых |  |  | 4: 100 м2 креплений; 7: 6,28 |  |  | Крепление инвентарными щитами стенок траншей шириной до 2 м в грунтах: устойчивых
|  | Объем=628 / 100 | [14 empty] | Объем=628 / 100
| 1 | ОТ |  |  | 8: 217.76; 10: 1367.53; 11: 14.41; 12: 19706 |  |  |  |  | ОТ
| 2 | ЭМ |  |  | 8: 83.26; 10: 522.87; 11: 7.88; 12: 4120 |  |  |  |  | ЭМ
| 3 | в т.ч. ОТм |  |  | 8: 4.74; 10: 29.77; 11: 14.41; 12: 429 |  |  |  |  | в т.ч. ОТм
| 4 | М |  |  | 8: 104.28; 10: 654.88; 11: 4.22; 12: 2764 |  |  |  |  | М
|  | ЗТ |  |  | 4: чел.-ч; 5: 20,2; 7: 126,856 | [5 empty] | ЗТ
|  | ЗТм |  |  | 4: чел.-ч; 5: 0,29; 7: 1,8212 | [5 empty] | ЗТм
|  | Итого по расценке |  |  | 8: 405.3; 10: 2545.28 | [6 empty] | Итого по расценке
|  | ФОТ |  |  | 10: 1397.3; 12: 20135 | [5 empty] | ФОТ
| МДС81-33.2004 Прил.4 п.1.4 | НР Земляные работы, выполняемые по другим видам работ (подготовительным, сопутствующим, укрепительным) |  |  | 4: %; 5: 80; 7: 80; 10: 1117.84; 12: 16108 | [5 empty] | НР Земляные работы, выполняемые по другим видам работ (подготовительным, сопутствующим, укрепительным)
| Письмо №АП-5536/06 от 18.11.04 Прил.1 п.1.4 | СП Земляные работы, выполняемые по другим видам работ (подготовительным, сопутствующим, укрепительным) |  |  | 4: %; 5: 45; 7: 45; 10: 628.79; 12: 9061 | [5 empty] | СП Земляные работы, выполняемые по другим видам работ (подготовительным, сопутствующим, укрепительным)
|  | Всего по позиции |  |  | 10: 4291.91; 12: 51759 | [7 empty] | Всего по позиции
8 | ТССЦ-203-0513 | Щиты из досок толщиной 50 мм |  |  | м2 |  |  | 27,632 | 124 |  | 3426.37 | 4.22 | 14459 |  |  | Щиты из досок толщиной 50 мм
|  | Объем=138,16*0,2 | [14 empty] | Объем=138,16*0,2
9 | ТЕР23-01-001-01 | Устройство основания под трубопроводы: песчаного |  |  | 4: 10 м3 основания; 7: 59,3 |  |  | Устройство основания под трубопроводы: песчаного
|  | Объем=(112+481) / 10 | [14 empty] | Объем=(112+481) / 10
| 1 | ОТ |  |  | 8: 105.37; 10: 6248.44; 11: 14.41; 12: 90040 |  |  |  |  | ОТ
| 2 | ЭМ |  |  | 8: 39.04; 10: 2315.07; 11: 7.88; 12: 18243 |  |  |  |  | ЭМ
| 3 | в т.ч. ОТм |  |  | 8: 4.26; 10: 252.62; 11: 14.41; 12: 3640 |  |  |  |  | в т.ч. ОТм
| 4 | М |  |  | 8: 1287; 10: 76319.1; 11: 4.22; 12: 322067 |  |  |  |  | М
|  | ЗТ |  |  | 4: чел.-ч; 5: 10,2; 7: 604,86 | [5 empty] | ЗТ
|  | ЗТм |  |  | 4: чел.-ч; 5: 0,35; 7: 20,755 | [5 empty] | ЗТм
|  | Итого по расценке |  |  | 8: 1431.41; 10: 84882.61 | [6 empty] | Итого по расценке
|  | ФОТ |  |  | 10: 6501.06; 12: 93680 | [5 empty] | ФОТ
| МДС81-33.2004 Прил.4 п.18 | НР Наружные сети водопровода, канализации, теплоснабжения, газопровода |  |  | 4: %; 5: 130; 7: 130; 10: 8451.38; 12: 121784 | [5 empty] | НР Наружные сети водопровода, канализации, теплоснабжения, газопровода
| Письмо №АП-5536/06 от 18.11.04 Прил.1 п.18 | СП Наружные сети водопровода, канализации, теплоснабжения, газопровода |  |  | 4: %; 5: 89; 7: 89; 10: 5785.94; 12: 83375 | [5 empty] | СП Наружные сети водопровода, канализации, теплоснабжения, газопровода
|  | Всего по позиции |  |  | 10: 99119.93; 12: 635509 | [7 empty] | Всего по позиции
10 | ТЕР01-02-061-02 | Засыпка вручную траншей, пазух котлованов и ям, группа грунтов: 2 |  |  | 4: 100 м3 грунта; 7: 1,85 |  |  | Засыпка вручную траншей, пазух котлованов и ям, группа грунтов: 2
|  | Объем=185 / 100 | [14 empty] | Объем=185 / 100
| 1 | ОТ |  |  | 8: 921.46; 10: 1704.7; 11: 14.41; 12: 24565 |  |  |  |  | ОТ
|  | ЗТ |  |  | 4: чел.-ч; 5: 97,2; 7: 179,82 | [5 empty] | ЗТ
|  | Итого по расценке |  |  | 8: 921.46; 10: 1704.7 | [6 empty] | Итого по расценке
|  | ФОТ |  |  | 10: 1704.7; 12: 24565 | [5 empty] | ФОТ
| МДС81-33.2004 Прил.4 п.1.2 | НР Земляные работы, выполняемые ручным способом |  |  | 4: %; 5: 80; 7: 80; 10: 1363.76; 12: 19652 | [5 empty] | НР Земляные работы, выполняемые ручным способом
| Письмо №АП-5536/06 от 18.11.04 Прил.1 п.1.2 | СП Земляные работы, выполняемые ручным способом |  |  | 4: %; 5: 45; 7: 45; 10: 767.12; 12: 11054 | [5 empty] | СП Земляные работы, выполняемые ручным способом
|  | Всего по позиции |  |  | 10: 3835.58; 12: 55271 | [7 empty] | Всего по позиции
11 | ТССЦ-408-0122 | Песок природный для строительных работ средний |  |  | м3 |  |  | 203,5 | 117 |  | 23809.5 | 4.22 | 100476 |  |  | Песок природный для строительных работ средний
|  | Объем=185*1,1 | [14 empty] | Объем=185*1,1
12 | ТЕР01-01-033-03 | Засыпка траншей и котлованов с перемещением грунта до 5 м бульдозерами мощностью: 59 кВт (80 л.с.), группа грунтов 3 |  |  | 4: 1000 м3 грунта; 7: 3,033 |  |  | Засыпка траншей и котлованов с перемещением грунта до 5 м бульдозерами мощностью: 59 кВт (80 л.с.), группа грунтов 3
|  | Объем=3033 / 1000 | [14 empty] | Объем=3033 / 1000
| 2 | ЭМ |  |  | 8: 739.81; 10: 2243.84; 11: 7.88; 12: 17681 |  |  |  |  | ЭМ
| 3 | в т.ч. ОТм |  |  | 8: 145.25; 10: 440.54; 11: 14.41; 12: 6348 |  |  |  |  | в т.ч. ОТм
|  | ЗТм |  |  | 4: чел.-ч; 5: 10,36; 7: 31,42188 | [5 empty] | ЗТм
|  | Итого по расценке |  |  | 8: 739.81; 10: 2243.84 | [6 empty] | Итого по расценке
|  | ФОТ |  |  | 10: 440.54; 12: 6348 | [5 empty] | ФОТ
| МДС81-33.2004 Прил.4 п.1.1 и Письмо №ВБ-338/02 от 08.02.08 | НР Земляные работы, выполняемые механизированным способом |  |  | 4: %; 5: 95; 7: 95; 10: 418.51; 12: 6031 | [5 empty] | НР Земляные работы, выполняемые механизированным способом
| Письмо №АП-5536/06 от 18.11.04 Прил.1 п.1.1 | СП Земляные работы, выполняемые механизированным способом |  |  | 4: %; 5: 50; 7: 50; 10: 220.27; 12: 3174 | [5 empty] | СП Земляные работы, выполняемые механизированным способом
|  | Всего по позиции |  |  | 10: 2882.62; 12: 26886 | [7 empty] | Всего по позиции
13 | ТЕР01-02-005-02 | Уплотнение грунта пневматическими трамбовками, группа грунтов: 3-4 |  |  | 4: 100 м3 уплотненного грунта; 7: 32,18 |  |  | Уплотнение грунта пневматическими трамбовками, группа грунтов: 3-4
|  | Объем=(185+3033) / 100 | [14 empty] | Объем=(185+3033) / 100
| 1 | ОТ |  |  | 8: 161.27; 10: 5189.67; 11: 14.41; 12: 74783 |  |  |  |  | ОТ
| 2 | ЭМ |  |  | 8: 238.66; 10: 7680.08; 11: 7.88; 12: 60519 |  |  |  |  | ЭМ
| 3 | в т.ч. ОТм |  |  | 8: 44.14; 10: 1420.43; 11: 14.41; 12: 20468 |  |  |  |  | в т.ч. ОТм
|  | ЗТ |  |  | 4: чел.-ч; 5: 14,96; 7: 481,4128 | [5 empty] | ЗТ
|  | ЗТм |  |  | 4: чел.-ч; 5: 3,63; 7: 116,8134 | [5 empty] | ЗТм
|  | Итого по расценке |  |  | 8: 399.93; 10: 12869.75 | [6 empty] | Итого по расценке
|  | ФОТ |  |  | 10: 6610.1; 12: 95251 | [5 empty] | ФОТ
| МДС81-33.2004 Прил.4 п.1.1 и Письмо №ВБ-338/02 от 08.02.08 | НР Земляные работы, выполняемые механизированным способом |  |  | 4: %; 5: 95; 7: 95; 10: 6279.6; 12: 90488 | [5 empty] | НР Земляные работы, выполняемые механизированным способом
| Письмо №АП-5536/06 от 18.11.04 Прил.1 п.1.1 | СП Земляные работы, выполняемые механизированным способом |  |  | 4: %; 5: 50; 7: 50; 10: 3305.05; 12: 47626 | [5 empty] | СП Земляные работы, выполняемые механизированным способом
|  | Всего по позиции |  |  | 10: 22454.4; 12: 273416 | [7 empty] | Всего по позиции
14 | ТССЦпг-01-01-01-039 | Погрузочные работы при автомобильных перевозках: грунта растительного слоя (земля, перегной) |  |  | 1 т груза |  |  | 1462,64 | 4.98 |  | 7283.95 | 7.88 | 57398 |  |  | Погрузочные работы при автомобильных перевозках: грунта растительного слоя (земля, перегной)
|  | Объем=778*1,88 | [14 empty] | Объем=778*1,88
15 | ТССЦпг-03-21-01-042 | Перевозка грузов автомобилями-самосвалами грузоподъемностью 10 т, работающих вне карьера, на расстояние: до 42 км I класс груза |  |  | 1 т груза |  |  | 1462,64 | 29.89 |  | 43718.31 | 7.88 | 344500 |  |  | Перевозка грузов автомобилями-самосвалами грузоподъемностью 10 т, работающих вне карьера, на расстояние: до 42 км I класс груза
|  | Объем=778*1,88 | [14 empty] | Объем=778*1,88
16 | ТЕР01-01-016-02 | Работа на отвале, группа грунтов: 2-3 |  |  | 4: 1000 м3 грунта; 7: 0,244 |  |  | Работа на отвале, группа грунтов: 2-3
|  | Объем=(778-534) / 1000 | [14 empty] | Объем=(778-534) / 1000
| 1 | ОТ |  |  | 8: 35.99; 10: 8.78; 11: 14.41; 12: 127 |  |  |  |  | ОТ
| 2 | ЭМ |  |  | 8: 357.63; 10: 87.26; 11: 7.88; 12: 688 |  |  |  |  | ЭМ
| 3 | в т.ч. ОТм |  |  | 8: 64.83; 10: 15.82; 11: 14.41; 12: 228 |  |  |  |  | в т.ч. ОТм
| 4 | М |  |  | 8: 4.88; 10: 1.19; 11: 4.22; 12: 5 |  |  |  |  | М
|  | ЗТ |  |  | 4: чел.-ч; 5: 3,65; 7: 0,8906 | [5 empty] | ЗТ
|  | ЗТм |  |  | 4: чел.-ч; 5: 3,97; 7: 0,96868 | [5 empty] | ЗТм
|  | Итого по расценке |  |  | 8: 398.5; 10: 97.23 | [6 empty] | Итого по расценке
|  | ФОТ |  |  | 10: 24.6; 12: 355 | [5 empty] | ФОТ
| МДС81-33.2004 Прил.4 п.1.1 и Письмо №ВБ-338/02 от 08.02.08 | НР Земляные работы, выполняемые механизированным способом |  |  | 4: %; 5: 95; 7: 95; 10: 23.37; 12: 337 | [5 empty] | НР Земляные работы, выполняемые механизированным способом
| Письмо №АП-5536/06 от 18.11.04 Прил.1 п.1.1 | СП Земляные работы, выполняемые механизированным способом |  |  | 4: %; 5: 50; 7: 50; 10: 12.3; 12: 178 | [5 empty] | СП Земляные работы, выполняемые механизированным способом
|  | Всего по позиции |  |  | 10: 132.9; 12: 1335 | [7 empty] | Всего по позиции
17 | ТЕР01-01-016-01 | Работа на отвале, группа грунтов: 1 |  |  | 4: 1000 м3 грунта; 7: 0,534 |  |  | Работа на отвале, группа грунтов: 1
|  | Объем=534 / 1000 | [14 empty] | Объем=534 / 1000
| 1 | ОТ |  |  | 8: 29.48; 10: 15.74; 11: 14.41; 12: 227 |  |  |  |  | ОТ
| 2 | ЭМ |  |  | 8: 294.13; 10: 157.07; 11: 7.88; 12: 1238 |  |  |  |  | ЭМ
| 3 | в т.ч. ОТм |  |  | 8: 53.24; 10: 28.43; 11: 14.41; 12: 410 |  |  |  |  | в т.ч. ОТм
| 4 | М |  |  | 8: 2.44; 10: 1.3; 11: 4.22; 12: 5 |  |  |  |  | М
|  | ЗТ |  |  | 4: чел.-ч; 5: 2,99; 7: 1,59666 | [5 empty] | ЗТ
|  | ЗТм |  |  | 4: чел.-ч; 5: 3,26; 7: 1,74084 | [5 empty] | ЗТм
|  | Итого по расценке |  |  | 8: 326.05; 10: 174.11 | [6 empty] | Итого по расценке
|  | ФОТ |  |  | 10: 44.17; 12: 637 | [5 empty] | ФОТ
| МДС81-33.2004 Прил.4 п.1.1 и Письмо №ВБ-338/02 от 08.02.08 | НР Земляные работы, выполняемые механизированным способом |  |  | 4: %; 5: 95; 7: 95; 10: 41.96; 12: 605 | [5 empty] | НР Земляные работы, выполняемые механизированным способом
| Письмо №АП-5536/06 от 18.11.04 Прил.1 п.1.1 | СП Земляные работы, выполняемые механизированным способом |  |  | 4: %; 5: 50; 7: 50; 10: 22.09; 12: 319 | [5 empty] | СП Земляные работы, выполняемые механизированным способом
|  | Всего по позиции |  |  | 10: 238.16; 12: 2394 | [7 empty] | Всего по позиции
18 | ТЕР16-07-006-01 | Заделка сальников при проходе труб через фундаменты или стены подвала диаметром: до 100 мм |  |  | 4: 1 сальник; 7: 45 |  |  | Заделка сальников при проходе труб через фундаменты или стены подвала диаметром: до 100 мм
| 1 | ОТ |  |  | 8: 20.65; 10: 929.25; 11: 14.41; 12: 13390 |  |  |  |  | ОТ
| 4 | М |  |  | 8: 15.66; 10: 704.7; 11: 4.22; 12: 2974 |  |  |  |  | М
|  | ЗТ |  |  | 4: чел.-ч; 5: 1,8; 7: 81 | [5 empty] | ЗТ
|  | Итого по расценке |  |  | 8: 36.31; 10: 1633.95 | [6 empty] | Итого по расценке
|  | ФОТ |  |  | 10: 929.25; 12: 13390 | [5 empty] | ФОТ
| МДС81-33.2004 Прил.4 п.16 | НР Сантехнические работы - внутренние (трубопроводы, водопровод, канализация, отопление, газоснабжение, вентиляция и кондиционирование воздуха) |  |  | 4: %; 5: 128; 7: 128; 10: 1189.44; 12: 17139 | [5 empty] | НР Сантехнические работы - внутренние (трубопроводы, водопровод, канализация, отопление, газоснабжение, вентиляция и кондиционирование воздуха)
| Письмо №АП-5536/06 от 18.11.04 Прил.1 п.16 | СП Сантехнические работы - внутренние (трубопроводы, водопровод, канализация, отопление, газоснабжение, вентиляция и кондиционирование воздуха) |  |  | 4: %; 5: 83; 7: 83; 10: 771.28; 12: 11114 | [5 empty] | СП Сантехнические работы - внутренние (трубопроводы, водопровод, канализация, отопление, газоснабжение, вентиляция и кондиционирование воздуха)
|  | Всего по позиции |  |  | 10: 3594.67; 12: 44617 | [7 empty] | Всего по позиции
Раздел 2. УСТАНОВКА ОГРАЖДЕНИЯ ИЗ СЕТЧАТЫХ ПАНЕЛЕЙ | [14 empty] | Раздел 2. УСТАНОВКА ОГРАЖДЕНИЯ ИЗ СЕТЧАТЫХ ПАНЕЛЕЙ
Ограждение из металлических панелей с калиткой: вид Б лист 7 (1,5мх2,0м) кран DN150мм | [22 empty] | Ограждение из металлических панелей с калиткой: вид Б лист 7 (1,5мх2,0м) кран DN150мм
19 | ТЕР01-02-031-03 | Бурение ям глубиной до 2 м бурильно-крановыми машинами: на автомобиле, группа грунтов 1 |  |  | 4: 100 ям; 7: 0,05 |  |  | Бурение ям глубиной до 2 м бурильно-крановыми машинами: на автомобиле, группа грунтов 1
|  | Объем=5 / 100 | [14 empty] | Объем=5 / 100
| 1 | ОТ |  |  | 8: 100.18; 10: 5.01; 11: 14.41; 12: 72 |  |  |  |  | ОТ
| 2 | ЭМ |  |  | 8: 1514.8; 10: 75.74; 11: 7.88; 12: 597 |  |  |  |  | ЭМ
| 3 | в т.ч. ОТм |  |  | 8: 154.78; 10: 7.74; 11: 14.41; 12: 112 |  |  |  |  | в т.ч. ОТм
|  | ЗТ |  |  | 4: чел.-ч; 5: 10,16; 7: 0,508 | [5 empty] | ЗТ
|  | ЗТм |  |  | 4: чел.-ч; 5: 11,04; 7: 0,552 | [5 empty] | ЗТм
|  | Итого по расценке |  |  | 8: 1614.98; 10: 80.75 | [6 empty] | Итого по расценке
|  | ФОТ |  |  | 10: 12.75; 12: 184 | [5 empty] | ФОТ
| МДС81-33.2004 Прил.4 п.1.4 | НР Земляные работы, выполняемые по другим видам работ (подготовительным, сопутствующим, укрепительным) |  |  | 4: %; 5: 80; 7: 80; 10: 10.2; 12: 147 | [5 empty] | НР Земляные работы, выполняемые по другим видам работ (подготовительным, сопутствующим, укрепительным)
| Письмо №АП-5536/06 от 18.11.04 Прил.1 п.1.4 | СП Земляные работы, выполняемые по другим видам работ (подготовительным, сопутствующим, укрепительным) |  |  | 4: %; 5: 45; 7: 45; 10: 5.74; 12: 83 | [5 empty] | СП Земляные работы, выполняемые по другим видам работ (подготовительным, сопутствующим, укрепительным)
|  | Всего по позиции |  |  | 10: 96.69; 12: 899 | [7 empty] | Всего по позиции
20 | ТЕР06-01-001-13 | Устройство фундаментов-столбов: бетонных |  |  | 4: 100 м3 бетона, бутобетона и железобетона в деле; 7: 0,0025 |  |  | Устройство фундаментов-столбов: бетонных
|  | Объем=(5*0,05) / 100 | [14 empty] | Объем=(5*0,05) / 100
| 1 | ОТ |  |  | 8: 6449.24; 10: 16.12; 11: 14.41; 12: 232 |  |  |  |  | ОТ
| 2 | ЭМ |  |  | 8: 1934.99; 10: 4.84; 11: 7.88; 12: 38 |  |  |  |  | ЭМ
| 3 | в т.ч. ОТм |  |  | 8: 302.95; 10: 0.76; 11: 14.41; 12: 11 |  |  |  |  | в т.ч. ОТм
| 4 | М |  |  | 8: 6374.53; 10: 15.94; 11: 4.22; 12: 67 |  |  |  |  | М
|  | ЗТ |  |  | 4: чел.-ч; 5: 598,26; 7: 1,49565 | [5 empty] | ЗТ
|  | ЗТм |  |  | 4: чел.-ч; 5: 18,62; 7: 0,04655 | [5 empty] | ЗТм
|  | Итого по расценке |  |  | 8: 14758.76; 10: 36.9 | [6 empty] | Итого по расценке
|  | ФОТ |  |  | 10: 16.88; 12: 243 | [5 empty] | ФОТ
| МДС81-33.2004 Прил.4 п.6.1 и Письмо №ВБ-338/02 от 08.02.08 | НР Бетонные и железобетонные монолитные конструкции в промышленном строительстве |  |  | 4: %; 5: 105; 7: 105; 10: 17.72; 12: 255 | [5 empty] | НР Бетонные и железобетонные монолитные конструкции в промышленном строительстве
| Письмо №АП-5536/06 от 18.11.04 Прил.1 п.6.1 | СП Бетонные и железобетонные монолитные конструкции в промышленном строительстве |  |  | 4: %; 5: 65; 7: 65; 10: 10.97; 12: 158 | [5 empty] | СП Бетонные и железобетонные монолитные конструкции в промышленном строительстве
|  | Всего по позиции |  |  | 10: 65.59; 12: 750 | [7 empty] | Всего по позиции
21 | ТССЦ-401-0103 | Бетон дорожный, класс В7,5 (М100) |  |  | м3 |  |  | 0,255 | 568 |  | 144.84 | 4.22 | 611 |  |  | Бетон дорожный, класс В7,5 (М100)
22 | ТЕР09-08-001-01 | Установка металлических столбов высотой до 4 м |  |  | 4: 100 столбов; 7: 0,05 |  |  | Установка металлических столбов высотой до 4 м
|  | Объем=5 / 100 | [14 empty] | Объем=5 / 100
| 1 | ОТ |  |  | 8: 384.2; 10: 19.21; 11: 14.41; 12: 277 |  |  |  |  | ОТ
| 2 | ЭМ |  |  | 8: 3216.64; 10: 4.18; 11: 7.88; 12: 33 |  |  |  |  | ЭМ
| 3 | в т.ч. ОТм |  |  | 8: 328.52; 10: -0.01; 11: 14.41 |  |  |  |  | в т.ч. ОТм
| 4 | М |  |  | 8: 250.99; 10: 0; 11: 4.22 |  |  |  |  | М
|  | ЗТ |  |  | 4: чел.-ч; 5: 35,64; 7: 1,782 | [5 empty] | ЗТ
|  | ЗТм |  |  | 4: чел.-ч; 5: 21,67; 7: 1,0835 | [5 empty] | ЗТм
|  | Итого по расценке |  |  | 8: 467.79; 10: 23.39 | [6 empty] | Итого по расценке
|  | ФОТ |  |  | 10: 19.2; 12: 277 | [5 empty] | ФОТ
| МДС81-33.2004 Прил.4 п.9 | НР Строительные металлические конструкции |  |  | 4: %; 5: 90; 7: 90; 10: 17.28; 12: 249 | [5 empty] | НР Строительные металлические конструкции
| Письмо №АП-5536/06 от 18.11.04 Прил.1 п.9 | СП Строительные металлические конструкции |  |  | 4: %; 5: 85; 7: 85; 10: 16.32; 12: 235 | [5 empty] | СП Строительные металлические конструкции
|  | Всего по позиции |  |  | 10: 56.99; 12: 794 | [7 empty] | Всего по позиции
23 | ТССЦ-201-0813 | Опоры стальные |  |  | т |  |  | 0,05315 | 12870 |  | 684.04 | 4.22 | 2887 |  |  | Опоры стальные
|  | Объем=5*10,63/1000 | [14 empty] | Объем=5*10,63/1000
24 | ТЕРм38-01-006-07 | Изготовление в построечных условиях круга Ø 65мм из Листа Б-ПН-4 ГОСТ 19904-90 Ст3 сп4 ГОСТ 14637-89* |  |  | 4: 1 т конструкций; 7: 0,00615 |  |  | Изготовление в построечных условиях круга Ø 65мм из Листа Б-ПН-4 ГОСТ 19904-90 Ст3 сп4 ГОСТ 14637-89*
|  | Объем=1,23*5/1000 | [14 empty] | Объем=1,23*5/1000
| 1 | ОТ |  |  | 8: 2306.66; 10: 14.19; 11: 14.41; 12: 204 |  |  |  |  | ОТ
| 2 | ЭМ |  |  | 8: 3049.56; 10: 18.75; 11: 7.88; 12: 148 |  |  |  |  | ЭМ
| 3 | в т.ч. ОТм |  |  | 8: 44.66; 10: 0.27; 11: 14.41; 12: 4 |  |  |  |  | в т.ч. ОТм
| 4 | М |  |  | 8: 6947.31; 10: 38.15; 11: 4.22; 12: 161 |  |  |  |  | М
|  | ЗТ |  |  | 4: чел.-ч; 5: 194; 7: 1,1931 | [5 empty] | ЗТ
|  | ЗТм |  |  | 4: чел.-ч; 5: 3,5; 7: 0,021525 | [5 empty] | ЗТм
|  | Итого по расценке |  |  | 8: 11558.73; 10: 71.09 | [6 empty] | Итого по расценке
|  | ФОТ |  |  | 10: 14.46; 12: 208 | [5 empty] | ФОТ
| МДС81-33.2004 п.4.10 | НР Изготовление в построечных условиях материалов и полуфабрикатов, металлических и трубопроводных заготовок (Норматив СП необходимо указать при составлении сметы) |  |  | 4: %; 5: 66; 7: 66; 10: 9.54; 12: 137 | [5 empty] | НР Изготовление в построечных условиях материалов и полуфабрикатов, металлических и трубопроводных заготовок (Норматив СП необходимо указать при составлении сметы)
|  | СП Изготовление в построечных условиях материалов и полуфабрикатов, металлических и трубопроводных заготовок (Норматив СП необходимо указать при составлении сметы) |  |  | 4: %; 5: 0; 7: 0 | [5 empty] | СП Изготовление в построечных условиях материалов и полуфабрикатов, металлических и трубопроводных заготовок (Норматив СП необходимо указать при составлении сметы)
|  | Всего по позиции |  |  | 10: 80.63; 12: 650 | [7 empty] | Всего по позиции
25 | ТЕРм38-01-006-07 | Изготовление в построечных условиях полосы 40х8мм L = 40 мм Соединительный элемент МС-12 |  |  | 4: 1 т конструкций; 7: 0,0018 |  |  | Изготовление в построечных условиях полосы 40х8мм L = 40 мм Соединительный элемент МС-12
|  | Объем=18*0,1/1000 | [14 empty] | Объем=18*0,1/1000
| 1 | ОТ |  |  | 8: 2306.66; 10: 4.15; 11: 14.41; 12: 60 |  |  |  |  | ОТ
| 2 | ЭМ |  |  | 8: 3049.56; 10: 5.49; 11: 7.88; 12: 43 |  |  |  |  | ЭМ
| 3 | в т.ч. ОТм |  |  | 8: 44.66; 10: 0.08; 11: 14.41; 12: 1 |  |  |  |  | в т.ч. ОТм
| 4 | М |  |  | 8: 6947.31; 10: 11.16; 11: 4.22; 12: 47 |  |  |  |  | М
|  | ЗТ |  |  | 4: чел.-ч; 5: 194; 7: 0,3492 | [5 empty] | ЗТ
|  | ЗТм |  |  | 4: чел.-ч; 5: 3,5; 7: 0,0063 | [5 empty] | ЗТм
|  | Итого по расценке |  |  | 8: 11558.73; 10: 20.8 | [6 empty] | Итого по расценке
|  | ФОТ |  |  | 10: 4.23; 12: 61 | [5 empty] | ФОТ
| МДС81-33.2004 п.4.10 | НР Изготовление в построечных условиях материалов и полуфабрикатов, металлических и трубопроводных заготовок (Норматив СП необходимо указать при составлении сметы) |  |  | 4: %; 5: 66; 7: 66; 10: 2.79; 12: 40 | [5 empty] | НР Изготовление в построечных условиях материалов и полуфабрикатов, металлических и трубопроводных заготовок (Норматив СП необходимо указать при составлении сметы)
|  | СП Изготовление в построечных условиях материалов и полуфабрикатов, металлических и трубопроводных заготовок (Норматив СП необходимо указать при составлении сметы) |  |  | 4: %; 5: 0; 7: 0 | [5 empty] | СП Изготовление в построечных условиях материалов и полуфабрикатов, металлических и трубопроводных заготовок (Норматив СП необходимо указать при составлении сметы)
|  | Всего по позиции |  |  | 10: 23.59; 12: 190 | [7 empty] | Всего по позиции
26 | ТЕР46-05-008-03 | Монтаж круга Ø 65мм из Листа Б-ПН-4 ГОСТ 19904-90 Ст3 сп4 ГОСТ 14637-89* и Полосы 40х8мм L = 40 мм Соединительный элемент МС-12 |  |  | 4: 1 т металлоконструкций; 7: 0,00795 |  |  | Монтаж круга Ø 65мм из Листа Б-ПН-4 ГОСТ 19904-90 Ст3 сп4 ГОСТ 14637-89* и Полосы 40х8мм L = 40 мм Соединительный элемент МС-12
|  | Объем=(18*0,1+1,23*5)/1000 | [14 empty] | Объем=(18*0,1+1,23*5)/1000
| 1 | ОТ |  |  | 8: 983.25; 10: 7.82; 11: 14.41; 12: 113 |  |  |  |  | ОТ
| 2 | ЭМ |  |  | 8: 186.09; 10: 1.48; 11: 7.88; 12: 12 |  |  |  |  | ЭМ
| 4 | М |  |  | 8: 93.78; 10: 0.75; 11: 4.22; 12: 3 |  |  |  |  | М
|  | ЗТ |  |  | 4: чел.-ч; 5: 84,69; 7: 0,6732855 | [5 empty] | ЗТ
|  | Итого по расценке |  |  | 8: 1263.12; 10: 10.05 | [6 empty] | Итого по расценке
|  | ФОТ |  |  | 10: 7.82; 12: 113 | [5 empty] | ФОТ
| МДС81-33.2004 Прил.4 п.49 | НР Работы по реконструкции зданий и сооружений (усиление и замена существующих конструкций, разборка и возведение отдельных конструктивных элементов) |  |  | 4: %; 5: 110; 7: 110; 10: 8.6; 12: 124 | [5 empty] | НР Работы по реконструкции зданий и сооружений (усиление и замена существующих конструкций, разборка и возведение отдельных конструктивных элементов)
| Письмо №АП-5536/06 от 18.11.04 Прил.1 п.49 | СП Работы по реконструкции зданий и сооружений (усиление и замена существующих конструкций, разборка и возведение отдельных конструктивных элементов) |  |  | 4: %; 5: 70; 7: 70; 10: 5.47; 12: 79 | [5 empty] | СП Работы по реконструкции зданий и сооружений (усиление и замена существующих конструкций, разборка и возведение отдельных конструктивных элементов)
|  | Всего по позиции |  |  | 10: 24.12; 12: 331 | [7 empty] | Всего по позиции
27 | ТЕР09-03-040-01 | Монтаж защитных ограждений оборудования |  |  | 4: 1 т конструкций; 7: 0,19687 |  |  | Монтаж защитных ограждений оборудования
|  | Объем=(2*34,29+2*41,18+1*45,93)/1000 | [14 empty] | Объем=(2*34,29+2*41,18+1*45,93)/1000
| 1 | ОТ |  |  | 8: 1056.05; 10: 207.9; 11: 14.41; 12: 2996 |  |  |  |  | ОТ
| 2 | ЭМ |  |  | 8: 75.96; 10: 14.95; 11: 7.88; 12: 118 |  |  |  |  | ЭМ
| 3 | в т.ч. ОТм |  |  | 8: 1.96; 10: 0.39; 11: 14.41; 12: 6 |  |  |  |  | в т.ч. ОТм
| 4 | М |  |  | 8: 308.3; 10: 60.7; 11: 4.22; 12: 256 |  |  |  |  | М
|  | ЗТ |  |  | 4: чел.-ч; 5: 94,29; 7: 18,5628723 | [5 empty] | ЗТ
|  | ЗТм |  |  | 4: чел.-ч; 5: 0,12; 7: 0,0236244 | [5 empty] | ЗТм
|  | Итого по расценке |  |  | 8: 1440.31; 10: 283.55 | [6 empty] | Итого по расценке
|  | ФОТ |  |  | 10: 208.29; 12: 3002 | [5 empty] | ФОТ
| МДС81-33.2004 Прил.4 п.9 | НР Строительные металлические конструкции |  |  | 4: %; 5: 90; 7: 90; 10: 187.46; 12: 2702 | [5 empty] | НР Строительные металлические конструкции
| Письмо №АП-5536/06 от 18.11.04 Прил.1 п.9 | СП Строительные металлические конструкции |  |  | 4: %; 5: 85; 7: 85; 10: 177.05; 12: 2552 | [5 empty] | СП Строительные металлические конструкции
|  | Всего по позиции |  |  | 10: 648.06; 12: 8624 | [7 empty] | Всего по позиции
28 | ТССЦ-201-0763 | Отдельные конструктивные элементы зданий и сооружений с преобладанием гнутосварных профилей и круглых труб, средняя масса сборочной единицы до 0,1 т |  |  | т |  |  | 0,19687 | 13810 |  | 2718.77 | 4.22 | 11473 |  |  | Отдельные конструктивные элементы зданий и сооружений с преобладанием гнутосварных профилей и круглых труб, средняя масса сборочной единицы до 0,1 т
|  | Объем=(2*34,29+2*41,18+1*45,93)/1000 | [14 empty] | Объем=(2*34,29+2*41,18+1*45,93)/1000
29 | ТССЦ-204-0056 | Надбавки на сварку каркасов из листов, полос, уголков, швеллеров и двутавров плоских |  |  | т |  |  | 0,19687 | 2170 |  | 427.21 | 4.22 | 1803 |  |  | Надбавки на сварку каркасов из листов, полос, уголков, швеллеров и двутавров плоских
30 | ТЕР13-03-002-04 | Огрунтовка металлических поверхностей за один раз: грунтовкой ГФ-021 (опоры, соединительные конструкции и металлические элементы ограждения) |  |  | 4: 100 м2 окрашиваемой поверхности; 7: 0,08968 |  |  | Огрунтовка металлических поверхностей за один раз: грунтовкой ГФ-021 (опоры, соединительные конструкции и металлические элементы ограждения)
|  | Объем=(0,18*1,6*5+0,32*2+0,5*2+0,42*2+0,093*2+0,48*2+0,5*2+0,111*2+0,47*2+0,64+0,5+0,13+0,47) / 100 | [14 empty] | Объем=(0,18*1,6*5+0,32*2+0,5*2+0,42*2+0,093*2+0,48*2+0,5*2+0,111*2+0,47*2+0,64+0,5+0,13+0,47) / 100
| ОП п.1.13.7 | При нанесении лакокрасочных материалов ручным способом ОЗП=1,1; ТЗ=1,1 | [19 empty] | При нанесении лакокрасочных материалов ручным способом ОЗП=1,1; ТЗ=1,1
|  | в два слоя ОЗП=2; ЭМ=2 к расх.; ЗПМ=2; МАТ=2 к расх.; ТЗ=2; ТЗМ=2 | [19 empty] | в два слоя ОЗП=2; ЭМ=2 к расх.; ЗПМ=2; МАТ=2 к расх.; ТЗ=2; ТЗМ=2
| 1 | ОТ |  |  | 8: 71.47; 9: 2,2; 10: 14.1; 11: 14.41; 12: 203 |  |  |  |  | ОТ
| 2 | ЭМ |  |  | 8: 10.15; 9: 2; 10: 1.82; 11: 7.88; 12: 14 |  |  |  |  | ЭМ
| 3 | в т.ч. ОТм |  |  | 8: 0.12; 9: 2; 10: 0.02; 11: 14.41 |  |  |  |  | в т.ч. ОТм
| 4 | М |  |  | 8: 250.36; 9: 2; 10: 44.9; 11: 4.22; 12: 189 |  |  |  |  | М
|  | ЗТ |  |  | 4: чел.-ч; 5: 5,31; 6: 2,2; 7: 1,0476418 | [5 empty] | ЗТ
|  | ЗТм |  |  | 4: чел.-ч; 5: 0,01; 6: 2; 7: 0,0017936 | [5 empty] | ЗТм
|  | Итого по расценке |  |  | 8: 331.98; 10: 60.82 | [6 empty] | Итого по расценке
|  | ФОТ |  |  | 10: 14.12; 12: 203 | [5 empty] | ФОТ
| МДС81-33.2004 Прил.4 п.13 | НР Защита строительных конструкций и оборудования от коррозии |  |  | 4: %; 5: 90; 7: 90; 10: 12.71; 12: 183 | [5 empty] | НР Защита строительных конструкций и оборудования от коррозии
| Письмо №АП-5536/06 от 18.11.04 Прил.1 п.13 | СП Защита строительных конструкций и оборудования от коррозии |  |  | 4: %; 5: 70; 7: 70; 10: 9.88; 12: 142 | [5 empty] | СП Защита строительных конструкций и оборудования от коррозии
|  | Всего по позиции |  |  | 10: 83.41; 12: 731 | [7 empty] | Всего по позиции
31 | ТЕР13-03-004-26 | Окраска металлических огрунтованных поверхностей: эмалью ПФ-115 (опоры, соединительные конструкции и металлические элементы ограждения) |  |  | 4: 100 м2 окрашиваемой поверхности; 7: 0,08968 |  |  | Окраска металлических огрунтованных поверхностей: эмалью ПФ-115 (опоры, соединительные конструкции и металлические элементы ограждения)
|  | Объем=(0,18*1,6*5+0,32*2+0,5*2+0,42*2+0,093*2+0,48*2+0,5*2+0,111*2+0,47*2+0,64+0,5+0,13+0,47) / 100 | [14 empty] | Объем=(0,18*1,6*5+0,32*2+0,5*2+0,42*2+0,093*2+0,48*2+0,5*2+0,111*2+0,47*2+0,64+0,5+0,13+0,47) / 100
| ОП п.1.13.7 | При нанесении лакокрасочных материалов ручным способом ОЗП=1,1; ТЗ=1,1 | [19 empty] | При нанесении лакокрасочных материалов ручным способом ОЗП=1,1; ТЗ=1,1
|  | в два слоя ОЗП=2; ЭМ=2 к расх.; ЗПМ=2; МАТ=2 к расх.; ТЗ=2; ТЗМ=2 | [19 empty] | в два слоя ОЗП=2; ЭМ=2 к расх.; ЗПМ=2; МАТ=2 к расх.; ТЗ=2; ТЗМ=2
| 1 | ОТ |  |  | 8: 43.93; 9: 2,2; 10: 8.67; 11: 14.41; 12: 125 |  |  |  |  | ОТ
| 2 | ЭМ |  |  | 8: 6.8; 9: 2; 10: 1.22; 11: 7.88; 12: 10 |  |  |  |  | ЭМ
| 3 | в т.ч. ОТм |  |  | 8: 0.12; 9: 2; 10: 0.02; 11: 14.41 |  |  |  |  | в т.ч. ОТм
| 4 | М |  |  | 8: 388.48; 9: 2; 10: 69.68; 11: 4.22; 12: 294 |  |  |  |  | М
|  | ЗТ |  |  | 4: чел.-ч; 5: 3,83; 6: 2,2; 7: 0,7556437 | [5 empty] | ЗТ
|  | ЗТм |  |  | 4: чел.-ч; 5: 0,01; 6: 2; 7: 0,0017936 | [5 empty] | ЗТм
|  | Итого по расценке |  |  | 8: 439.21; 10: 79.57 | [6 empty] | Итого по расценке
|  | ФОТ |  |  | 10: 8.69; 12: 125 | [5 empty] | ФОТ
| МДС81-33.2004 Прил.4 п.13 | НР Защита строительных конструкций и оборудования от коррозии |  |  | 4: %; 5: 90; 7: 90; 10: 7.82; 12: 113 | [5 empty] | НР Защита строительных конструкций и оборудования от коррозии
| Письмо №АП-5536/06 от 18.11.04 Прил.1 п.13 | СП Защита строительных конструкций и оборудования от коррозии |  |  | 4: %; 5: 70; 7: 70; 10: 6.08; 12: 88 | [5 empty] | СП Защита строительных конструкций и оборудования от коррозии
|  | Всего по позиции |  |  | 10: 93.47; 12: 630 | [7 empty] | Всего по позиции
32 | ТЕР13-03-002-04 | Огрунтовка металлических поверхностей за один раз: грунтовкой ГФ-021 (сетки №50-2,5 ГОСТ 5336-60) |  |  | 4: 100 м2 окрашиваемой поверхности; 7: 0,1019 |  |  | Огрунтовка металлических поверхностей за один раз: грунтовкой ГФ-021 (сетки №50-2,5 ГОСТ 5336-60)
|  | Объем=(1,43*2+2,2*2+2,93*1) / 100 | [14 empty] | Объем=(1,43*2+2,2*2+2,93*1) / 100
| ОП п.1.13.7 | При нанесении лакокрасочных материалов ручным способом ОЗП=1,1; ТЗ=1,1 | [19 empty] | При нанесении лакокрасочных материалов ручным способом ОЗП=1,1; ТЗ=1,1
|  | в два слоя ОЗП=2; ЭМ=2 к расх.; ЗПМ=2; МАТ=2 к расх.; ТЗ=2; ТЗМ=2 | [19 empty] | в два слоя ОЗП=2; ЭМ=2 к расх.; ЗПМ=2; МАТ=2 к расх.; ТЗ=2; ТЗМ=2
| Прил.13.2 п.3.13 | Окраска и огрунтовка решетчатых поверхностей ОЗП=1,1; ЭМ=1,1 к расх.; ЗПМ=1,1; МАТ=1,1 к расх.; ТЗ=1,1; ТЗМ=1,1 | [19 empty] | Окраска и огрунтовка решетчатых поверхностей ОЗП=1,1; ЭМ=1,1 к расх.; ЗПМ=1,1; МАТ=1,1 к расх.; ТЗ=1,1; ТЗМ=1,1
| 1 | ОТ |  |  | 8: 71.47; 9: 2,42; 10: 17.62; 11: 14.41; 12: 254 |  |  |  |  | ОТ
| 2 | ЭМ |  |  | 8: 10.15; 9: 2,2; 10: 2.28; 11: 7.88; 12: 18 |  |  |  |  | ЭМ
| 3 | в т.ч. ОТм |  |  | 8: 0.12; 9: 2,2; 10: 0.03; 11: 14.41 |  |  |  |  | в т.ч. ОТм
| 4 | М |  |  | 8: 250.36; 9: 2,2; 10: 56.13; 11: 4.22; 12: 237 |  |  |  |  | М
|  | ЗТ |  |  | 4: чел.-ч; 5: 5,31; 6: 2,42; 7: 1,3094354 | [5 empty] | ЗТ
|  | ЗТм |  |  | 4: чел.-ч; 5: 0,01; 6: 2,2; 7: 0,0022418 | [5 empty] | ЗТм
|  | Итого по расценке |  |  | 8: 331.98; 10: 76.03 | [6 empty] | Итого по расценке
|  | ФОТ |  |  | 10: 17.65; 12: 254 | [5 empty] | ФОТ
| МДС81-33.2004 Прил.4 п.13 | НР Защита строительных конструкций и оборудования от коррозии |  |  | 4: %; 5: 90; 7: 90; 10: 15.89; 12: 229 | [5 empty] | НР Защита строительных конструкций и оборудования от коррозии
| Письмо №АП-5536/06 от 18.11.04 Прил.1 п.13 | СП Защита строительных конструкций и оборудования от коррозии |  |  | 4: %; 5: 70; 7: 70; 10: 12.36; 12: 178 | [5 empty] | СП Защита строительных конструкций и оборудования от коррозии
|  | Всего по позиции |  |  | 10: 104.28; 12: 916 | [7 empty] | Всего по позиции
33 | ТЕР13-03-004-26 | Окраска металлических огрунтованных поверхностей: эмалью ПФ-115 (сетки №50-2,5 ГОСТ 5336-60) |  |  | 4: 100 м2 окрашиваемой поверхности; 7: 0,1019 |  |  | Окраска металлических огрунтованных поверхностей: эмалью ПФ-115 (сетки №50-2,5 ГОСТ 5336-60)
|  | Объем=(1,43*2+2,2*2+2,93*1) / 100 | [14 empty] | Объем=(1,43*2+2,2*2+2,93*1) / 100
| ОП п.1.13.7 | При нанесении лакокрасочных материалов ручным способом ОЗП=1,1; ТЗ=1,1 | [19 empty] | При нанесении лакокрасочных материалов ручным способом ОЗП=1,1; ТЗ=1,1
|  | в два слоя ОЗП=2; ЭМ=2 к расх.; ЗПМ=2; МАТ=2 к расх.; ТЗ=2; ТЗМ=2 | [19 empty] | в два слоя ОЗП=2; ЭМ=2 к расх.; ЗПМ=2; МАТ=2 к расх.; ТЗ=2; ТЗМ=2
| Прил.13.2 п.3.13 | Окраска и огрунтовка решетчатых поверхностей ОЗП=1,1; ЭМ=1,1 к расх.; ЗПМ=1,1; МАТ=1,1 к расх.; ТЗ=1,1; ТЗМ=1,1 | [19 empty] | Окраска и огрунтовка решетчатых поверхностей ОЗП=1,1; ЭМ=1,1 к расх.; ЗПМ=1,1; МАТ=1,1 к расх.; ТЗ=1,1; ТЗМ=1,1
| 1 | ОТ |  |  | 8: 43.93; 9: 2,42; 10: 10.83; 11: 14.41; 12: 156 |  |  |  |  | ОТ
| 2 | ЭМ |  |  | 8: 6.8; 9: 2,2; 10: 1.52; 11: 7.88; 12: 12 |  |  |  |  | ЭМ
| 3 | в т.ч. ОТм |  |  | 8: 0.12; 9: 2,2; 10: 0.03; 11: 14.41 |  |  |  |  | в т.ч. ОТм
| 4 | М |  |  | 8: 388.48; 9: 2,2; 10: 87.09; 11: 4.22; 12: 368 |  |  |  |  | М
|  | ЗТ |  |  | 4: чел.-ч; 5: 3,83; 6: 2,42; 7: 0,9444703 | [5 empty] | ЗТ
|  | ЗТм |  |  | 4: чел.-ч; 5: 0,01; 6: 2,2; 7: 0,0022418 | [5 empty] | ЗТм
|  | Итого по расценке |  |  | 8: 439.21; 10: 99.44 | [6 empty] | Итого по расценке
|  | ФОТ |  |  | 10: 10.86; 12: 156 | [5 empty] | ФОТ
| МДС81-33.2004 Прил.4 п.13 | НР Защита строительных конструкций и оборудования от коррозии |  |  | 4: %; 5: 90; 7: 90; 10: 9.77; 12: 140 | [5 empty] | НР Защита строительных конструкций и оборудования от коррозии
| Письмо №АП-5536/06 от 18.11.04 Прил.1 п.13 | СП Защита строительных конструкций и оборудования от коррозии |  |  | 4: %; 5: 70; 7: 70; 10: 7.6; 12: 109 | [5 empty] | СП Защита строительных конструкций и оборудования от коррозии
|  | Всего по позиции |  |  | 10: 116.81; 12: 785 | [7 empty] | Всего по позиции
Ограждение из металлических панелей с калиткой: вид В лист 9 (1,5мх2,0м) кран DN200мм | [22 empty] | Ограждение из металлических панелей с калиткой: вид В лист 9 (1,5мх2,0м) кран DN200мм
34 | ТЕР01-02-031-03 | Бурение ям глубиной до 2 м бурильно-крановыми машинами: на автомобиле, группа грунтов 1 |  |  | 4: 100 ям; 7: 0,05 |  |  | Бурение ям глубиной до 2 м бурильно-крановыми машинами: на автомобиле, группа грунтов 1
|  | Объем=5 / 100 | [14 empty] | Объем=5 / 100
| 1 | ОТ |  |  | 8: 100.18; 10: 5.01; 11: 14.41; 12: 72 |  |  |  |  | ОТ
| 2 | ЭМ |  |  | 8: 1514.8; 10: 75.74; 11: 7.88; 12: 597 |  |  |  |  | ЭМ
| 3 | в т.ч. ОТм |  |  | 8: 154.78; 10: 7.74; 11: 14.41; 12: 112 |  |  |  |  | в т.ч. ОТм
|  | ЗТ |  |  | 4: чел.-ч; 5: 10,16; 7: 0,508 | [5 empty] | ЗТ
|  | ЗТм |  |  | 4: чел.-ч; 5: 11,04; 7: 0,552 | [5 empty] | ЗТм
|  | Итого по расценке |  |  | 8: 1614.98; 10: 80.75 | [6 empty] | Итого по расценке
|  | ФОТ |  |  | 10: 12.75; 12: 184 | [5 empty] | ФОТ
| МДС81-33.2004 Прил.4 п.1.4 | НР Земляные работы, выполняемые по другим видам работ (подготовительным, сопутствующим, укрепительным) |  |  | 4: %; 5: 80; 7: 80; 10: 10.2; 12: 147 | [5 empty] | НР Земляные работы, выполняемые по другим видам работ (подготовительным, сопутствующим, укрепительным)
| Письмо №АП-5536/06 от 18.11.04 Прил.1 п.1.4 | СП Земляные работы, выполняемые по другим видам работ (подготовительным, сопутствующим, укрепительным) |  |  | 4: %; 5: 45; 7: 45; 10: 5.74; 12: 83 | [5 empty] | СП Земляные работы, выполняемые по другим видам работ (подготовительным, сопутствующим, укрепительным)
|  | Всего по позиции |  |  | 10: 96.69; 12: 899 | [7 empty] | Всего по позиции
35 | ТЕР06-01-001-13 | Устройство фундаментов-столбов: бетонных |  |  | 4: 100 м3 бетона, бутобетона и железобетона в деле; 7: 0,0025 |  |  | Устройство фундаментов-столбов: бетонных
|  | Объем=(5*0,05) / 100 | [14 empty] | Объем=(5*0,05) / 100
| 1 | ОТ |  |  | 8: 6449.24; 10: 16.12; 11: 14.41; 12: 232 |  |  |  |  | ОТ
| 2 | ЭМ |  |  | 8: 1934.99; 10: 4.84; 11: 7.88; 12: 38 |  |  |  |  | ЭМ
| 3 | в т.ч. ОТм |  |  | 8: 302.95; 10: 0.76; 11: 14.41; 12: 11 |  |  |  |  | в т.ч. ОТм
| 4 | М |  |  | 8: 6374.53; 10: 15.94; 11: 4.22; 12: 67 |  |  |  |  | М
|  | ЗТ |  |  | 4: чел.-ч; 5: 598,26; 7: 1,49565 | [5 empty] | ЗТ
|  | ЗТм |  |  | 4: чел.-ч; 5: 18,62; 7: 0,04655 | [5 empty] | ЗТм
|  | Итого по расценке |  |  | 8: 14758.76; 10: 36.9 | [6 empty] | Итого по расценке
|  | ФОТ |  |  | 10: 16.88; 12: 243 | [5 empty] | ФОТ
| МДС81-33.2004 Прил.4 п.6.1 и Письмо №ВБ-338/02 от 08.02.08 | НР Бетонные и железобетонные монолитные конструкции в промышленном строительстве |  |  | 4: %; 5: 105; 7: 105; 10: 17.72; 12: 255 | [5 empty] | НР Бетонные и железобетонные монолитные конструкции в промышленном строительстве
| Письмо №АП-5536/06 от 18.11.04 Прил.1 п.6.1 | СП Бетонные и железобетонные монолитные конструкции в промышленном строительстве |  |  | 4: %; 5: 65; 7: 65; 10: 10.97; 12: 158 | [5 empty] | СП Бетонные и железобетонные монолитные конструкции в промышленном строительстве
|  | Всего по позиции |  |  | 10: 65.59; 12: 750 | [7 empty] | Всего по позиции
36 | ТССЦ-401-0103 | Бетон дорожный, класс В7,5 (М100) |  |  | м3 |  |  | 0,255 | 568 |  | 144.84 | 4.22 | 611 |  |  | Бетон дорожный, класс В7,5 (М100)
|  | Объем=5*0,05*1,02 | [14 empty] | Объем=5*0,05*1,02
37 | ТЕР09-08-001-01 | Установка металлических столбов высотой до 4 м |  |  | 4: 100 столбов; 7: 0,05 |  |  | Установка металлических столбов высотой до 4 м
|  | Объем=5 / 100 | [14 empty] | Объем=5 / 100
| 1 | ОТ |  |  | 8: 384.2; 10: 19.21; 11: 14.41; 12: 277 |  |  |  |  | ОТ
| 2 | ЭМ |  |  | 8: 3216.64; 10: 4.18; 11: 7.88; 12: 33 |  |  |  |  | ЭМ
| 3 | в т.ч. ОТм |  |  | 8: 328.52; 10: -0.01; 11: 14.41 |  |  |  |  | в т.ч. ОТм
| 4 | М |  |  | 8: 250.99; 10: 0; 11: 4.22 |  |  |  |  | М
|  | ЗТ |  |  | 4: чел.-ч; 5: 35,64; 7: 1,782 | [5 empty] | ЗТ
|  | ЗТм |  |  | 4: чел.-ч; 5: 21,67; 7: 1,0835 | [5 empty] | ЗТм
|  | Итого по расценке |  |  | 8: 467.79; 10: 23.39 | [6 empty] | Итого по расценке
|  | ФОТ |  |  | 10: 19.2; 12: 277 | [5 empty] | ФОТ
| МДС81-33.2004 Прил.4 п.9 | НР Строительные металлические конструкции |  |  | 4: %; 5: 90; 7: 90; 10: 17.28; 12: 249 | [5 empty] | НР Строительные металлические конструкции
| Письмо №АП-5536/06 от 18.11.04 Прил.1 п.9 | СП Строительные металлические конструкции |  |  | 4: %; 5: 85; 7: 85; 10: 16.32; 12: 235 | [5 empty] | СП Строительные металлические конструкции
|  | Всего по позиции |  |  | 10: 56.99; 12: 794 | [7 empty] | Всего по позиции
38 | ТССЦ-201-0813 | Опоры стальные |  |  | т |  |  | 0,05315 | 12870 |  | 684.04 | 4.22 | 2887 |  |  | Опоры стальные
|  | Объем=5*10,63/1000 | [14 empty] | Объем=5*10,63/1000
39 | ТЕРм38-01-006-07 | Изготовление в построечных условиях круга Ø 65мм из Листа Б-ПН-4 ГОСТ 19904-90 Ст3 сп4 ГОСТ 14637-89* |  |  | 4: 1 т конструкций; 7: 0,00615 |  |  | Изготовление в построечных условиях круга Ø 65мм из Листа Б-ПН-4 ГОСТ 19904-90 Ст3 сп4 ГОСТ 14637-89*
|  | Объем=1,23*5/1000 | [14 empty] | Объем=1,23*5/1000
| 1 | ОТ |  |  | 8: 2306.66; 10: 14.19; 11: 14.41; 12: 204 |  |  |  |  | ОТ
| 2 | ЭМ |  |  | 8: 3049.56; 10: 18.75; 11: 7.88; 12: 148 |  |  |  |  | ЭМ
| 3 | в т.ч. ОТм |  |  | 8: 44.66; 10: 0.27; 11: 14.41; 12: 4 |  |  |  |  | в т.ч. ОТм
| 4 | М |  |  | 8: 6947.31; 10: 38.15; 11: 4.22; 12: 161 |  |  |  |  | М
|  | ЗТ |  |  | 4: чел.-ч; 5: 194; 7: 1,1931 | [5 empty] | ЗТ
|  | ЗТм |  |  | 4: чел.-ч; 5: 3,5; 7: 0,021525 | [5 empty] | ЗТм
|  | Итого по расценке |  |  | 8: 11558.73; 10: 71.09 | [6 empty] | Итого по расценке
|  | ФОТ |  |  | 10: 14.46; 12: 208 | [5 empty] | ФОТ
| МДС81-33.2004 п.4.10 | НР Изготовление в построечных условиях материалов и полуфабрикатов, металлических и трубопроводных заготовок (Норматив СП необходимо указать при составлении сметы) |  |  | 4: %; 5: 66; 7: 66; 10: 9.54; 12: 137 | [5 empty] | НР Изготовление в построечных условиях материалов и полуфабрикатов, металлических и трубопроводных заготовок (Норматив СП необходимо указать при составлении сметы)
|  | СП Изготовление в построечных условиях материалов и полуфабрикатов, металлических и трубопроводных заготовок (Норматив СП необходимо указать при составлении сметы) |  |  | 4: %; 5: 0; 7: 0 | [5 empty] | СП Изготовление в построечных условиях материалов и полуфабрикатов, металлических и трубопроводных заготовок (Норматив СП необходимо указать при составлении сметы)
|  | Всего по позиции |  |  | 10: 80.63; 12: 650 | [7 empty] | Всего по позиции
40 | ТЕРм38-01-006-07 | Изготовление в построечных условиях полосы 40х8мм L = 40 мм Соединительный элемент МС-12 |  |  | 4: 1 т конструкций; 7: 0,0018 |  |  | Изготовление в построечных условиях полосы 40х8мм L = 40 мм Соединительный элемент МС-12
|  | Объем=18*0,1/1000 | [14 empty] | Объем=18*0,1/1000
| 1 | ОТ |  |  | 8: 2306.66; 10: 4.15; 11: 14.41; 12: 60 |  |  |  |  | ОТ
| 2 | ЭМ |  |  | 8: 3049.56; 10: 5.49; 11: 7.88; 12: 43 |  |  |  |  | ЭМ
| 3 | в т.ч. ОТм |  |  | 8: 44.66; 10: 0.08; 11: 14.41; 12: 1 |  |  |  |  | в т.ч. ОТм
| 4 | М |  |  | 8: 6947.31; 10: 11.16; 11: 4.22; 12: 47 |  |  |  |  | М
|  | ЗТ |  |  | 4: чел.-ч; 5: 194; 7: 0,3492 | [5 empty] | ЗТ
|  | ЗТм |  |  | 4: чел.-ч; 5: 3,5; 7: 0,0063 | [5 empty] | ЗТм
|  | Итого по расценке |  |  | 8: 11558.73; 10: 20.8 | [6 empty] | Итого по расценке
|  | ФОТ |  |  | 10: 4.23; 12: 61 | [5 empty] | ФОТ
| МДС81-33.2004 п.4.10 | НР Изготовление в построечных условиях материалов и полуфабрикатов, металлических и трубопроводных заготовок (Норматив СП необходимо указать при составлении сметы) |  |  | 4: %; 5: 66; 7: 66; 10: 2.79; 12: 40 | [5 empty] | НР Изготовление в построечных условиях материалов и полуфабрикатов, металлических и трубопроводных заготовок (Норматив СП необходимо указать при составлении сметы)
|  | СП Изготовление в построечных условиях материалов и полуфабрикатов, металлических и трубопроводных заготовок (Норматив СП необходимо указать при составлении сметы) |  |  | 4: %; 5: 0; 7: 0 | [5 empty] | СП Изготовление в построечных условиях материалов и полуфабрикатов, металлических и трубопроводных заготовок (Норматив СП необходимо указать при составлении сметы)
|  | Всего по позиции |  |  | 10: 23.59; 12: 190 | [7 empty] | Всего по позиции
41 | ТЕР46-05-008-03 | Монтаж круга Ø 65мм из Листа Б-ПН-4 ГОСТ 19904-90 Ст3 сп4 ГОСТ 14637-89* и Полосы 40х8мм L = 40 мм Соединительный элемент МС-12 |  |  | 4: 1 т металлоконструкций; 7: 0,00795 |  |  | Монтаж круга Ø 65мм из Листа Б-ПН-4 ГОСТ 19904-90 Ст3 сп4 ГОСТ 14637-89* и Полосы 40х8мм L = 40 мм Соединительный элемент МС-12
|  | Объем=(18*0,1+1,23*5)/1000 | [14 empty] | Объем=(18*0,1+1,23*5)/1000
| 1 | ОТ |  |  | 8: 983.25; 10: 7.82; 11: 14.41; 12: 113 |  |  |  |  | ОТ
| 2 | ЭМ |  |  | 8: 186.09; 10: 1.48; 11: 7.88; 12: 12 |  |  |  |  | ЭМ
| 4 | М |  |  | 8: 93.78; 10: 0.75; 11: 4.22; 12: 3 |  |  |  |  | М
|  | ЗТ |  |  | 4: чел.-ч; 5: 84,69; 7: 0,6732855 | [5 empty] | ЗТ
|  | Итого по расценке |  |  | 8: 1263.12; 10: 10.05 | [6 empty] | Итого по расценке
|  | ФОТ |  |  | 10: 7.82; 12: 113 | [5 empty] | ФОТ
| МДС81-33.2004 Прил.4 п.49 | НР Работы по реконструкции зданий и сооружений (усиление и замена существующих конструкций, разборка и возведение отдельных конструктивных элементов) |  |  | 4: %; 5: 110; 7: 110; 10: 8.6; 12: 124 | [5 empty] | НР Работы по реконструкции зданий и сооружений (усиление и замена существующих конструкций, разборка и возведение отдельных конструктивных элементов)
| Письмо №АП-5536/06 от 18.11.04 Прил.1 п.49 | СП Работы по реконструкции зданий и сооружений (усиление и замена существующих конструкций, разборка и возведение отдельных конструктивных элементов) |  |  | 4: %; 5: 70; 7: 70; 10: 5.47; 12: 79 | [5 empty] | СП Работы по реконструкции зданий и сооружений (усиление и замена существующих конструкций, разборка и возведение отдельных конструктивных элементов)
|  | Всего по позиции |  |  | 10: 24.12; 12: 331 | [7 empty] | Всего по позиции
42 | ТЕР09-03-040-01 | Монтаж защитных ограждений оборудования |  |  | 4: 1 т конструкций; 7: 0,19687 |  |  | Монтаж защитных ограждений оборудования
|  | Объем=(2*34,29+2*41,18+1*45,93)/1000 | [14 empty] | Объем=(2*34,29+2*41,18+1*45,93)/1000
| 1 | ОТ |  |  | 8: 1056.05; 10: 207.9; 11: 14.41; 12: 2996 |  |  |  |  | ОТ
| 2 | ЭМ |  |  | 8: 75.96; 10: 14.95; 11: 7.88; 12: 118 |  |  |  |  | ЭМ
| 3 | в т.ч. ОТм |  |  | 8: 1.96; 10: 0.39; 11: 14.41; 12: 6 |  |  |  |  | в т.ч. ОТм
| 4 | М |  |  | 8: 308.3; 10: 60.7; 11: 4.22; 12: 256 |  |  |  |  | М
|  | ЗТ |  |  | 4: чел.-ч; 5: 94,29; 7: 18,5628723 | [5 empty] | ЗТ
|  | ЗТм |  |  | 4: чел.-ч; 5: 0,12; 7: 0,0236244 | [5 empty] | ЗТм
|  | Итого по расценке |  |  | 8: 1440.31; 10: 283.55 | [6 empty] | Итого по расценке
|  | ФОТ |  |  | 10: 208.29; 12: 3002 | [5 empty] | ФОТ
| МДС81-33.2004 Прил.4 п.9 | НР Строительные металлические конструкции |  |  | 4: %; 5: 90; 7: 90; 10: 187.46; 12: 2702 | [5 empty] | НР Строительные металлические конструкции
| Письмо №АП-5536/06 от 18.11.04 Прил.1 п.9 | СП Строительные металлические конструкции |  |  | 4: %; 5: 85; 7: 85; 10: 177.05; 12: 2552 | [5 empty] | СП Строительные металлические конструкции
|  | Всего по позиции |  |  | 10: 648.06; 12: 8624 | [7 empty] | Всего по позиции
43 | ТССЦ-201-0763 | Отдельные конструктивные элементы зданий и сооружений с преобладанием гнутосварных профилей и круглых труб, средняя масса сборочной единицы до 0,1 т |  |  | т |  |  | 0,19687 | 13810 |  | 2718.77 | 4.22 | 11473 |  |  | Отдельные конструктивные элементы зданий и сооружений с преобладанием гнутосварных профилей и круглых труб, средняя масса сборочной единицы до 0,1 т
|  | Объем=(2*34,29+2*41,18+1*45,93)/1000 | [14 empty] | Объем=(2*34,29+2*41,18+1*45,93)/1000
44 | ТССЦ-204-0056 | Надбавки на сварку каркасов из листов, полос, уголков, швеллеров и двутавров плоских |  |  | т |  |  | 0,19687 | 2170 |  | 427.21 | 4.22 | 1803 |  |  | Надбавки на сварку каркасов из листов, полос, уголков, швеллеров и двутавров плоских
|  | Объем=(2*34,29+2*41,18+1*45,93)/1000 | [14 empty] | Объем=(2*34,29+2*41,18+1*45,93)/1000
45 | ТЕР13-03-002-04 | Огрунтовка металлических поверхностей за один раз: грунтовкой ГФ-021 (опоры, соединительные конструкции и металлические элементы ограждения) |  |  | 4: 100 м2 окрашиваемой поверхности; 7: 0,08968 |  |  | Огрунтовка металлических поверхностей за один раз: грунтовкой ГФ-021 (опоры, соединительные конструкции и металлические элементы ограждения)
|  | Объем=(0,18*1,6*5+0,32*2+0,5*2+0,093*2+0,42*2+0,48*2+0,5*2+0,111*2+0,47*2+0,64+0,5+0,13+0,47) / 100 | [14 empty] | Объем=(0,18*1,6*5+0,32*2+0,5*2+0,093*2+0,42*2+0,48*2+0,5*2+0,111*2+0,47*2+0,64+0,5+0,13+0,47) / 100
| ОП п.1.13.7 | При нанесении лакокрасочных материалов ручным способом ОЗП=1,1; ТЗ=1,1 | [19 empty] | При нанесении лакокрасочных материалов ручным способом ОЗП=1,1; ТЗ=1,1
|  | в два слоя ОЗП=2; ЭМ=2 к расх.; ЗПМ=2; МАТ=2 к расх.; ТЗ=2; ТЗМ=2 | [19 empty] | в два слоя ОЗП=2; ЭМ=2 к расх.; ЗПМ=2; МАТ=2 к расх.; ТЗ=2; ТЗМ=2
| 1 | ОТ |  |  | 8: 71.47; 9: 2,2; 10: 14.1; 11: 14.41; 12: 203 |  |  |  |  | ОТ
| 2 | ЭМ |  |  | 8: 10.15; 9: 2; 10: 1.82; 11: 7.88; 12: 14 |  |  |  |  | ЭМ
| 3 | в т.ч. ОТм |  |  | 8: 0.12; 9: 2; 10: 0.02; 11: 14.41 |  |  |  |  | в т.ч. ОТм
| 4 | М |  |  | 8: 250.36; 9: 2; 10: 44.9; 11: 4.22; 12: 189 |  |  |  |  | М
|  | ЗТ |  |  | 4: чел.-ч; 5: 5,31; 6: 2,2; 7: 1,0476418 | [5 empty] | ЗТ
|  | ЗТм |  |  | 4: чел.-ч; 5: 0,01; 6: 2; 7: 0,0017936 | [5 empty] | ЗТм
|  | Итого по расценке |  |  | 8: 331.98; 10: 60.82 | [6 empty] | Итого по расценке
|  | ФОТ |  |  | 10: 14.12; 12: 203 | [5 empty] | ФОТ
| МДС81-33.2004 Прил.4 п.13 | НР Защита строительных конструкций и оборудования от коррозии |  |  | 4: %; 5: 90; 7: 90; 10: 12.71; 12: 183 | [5 empty] | НР Защита строительных конструкций и оборудования от коррозии
| Письмо №АП-5536/06 от 18.11.04 Прил.1 п.13 | СП Защита строительных конструкций и оборудования от коррозии |  |  | 4: %; 5: 70; 7: 70; 10: 9.88; 12: 142 | [5 empty] | СП Защита строительных конструкций и оборудования от коррозии
|  | Всего по позиции |  |  | 10: 83.41; 12: 731 | [7 empty] | Всего по позиции
46 | ТЕР13-03-004-26 | Окраска металлических огрунтованных поверхностей: эмалью ПФ-115 (опоры, соединительные конструкции и металлические элементы ограждения) |  |  | 4: 100 м2 окрашиваемой поверхности; 7: 0,08968 |  |  | Окраска металлических огрунтованных поверхностей: эмалью ПФ-115 (опоры, соединительные конструкции и металлические элементы ограждения)
|  | Объем=(0,18*1,6*5+0,32*2+0,5*2+0,093*2+0,42*2+0,48*2+0,5*2+0,111*2+0,47*2+0,64+0,5+0,13+0,47) / 100 | [14 empty] | Объем=(0,18*1,6*5+0,32*2+0,5*2+0,093*2+0,42*2+0,48*2+0,5*2+0,111*2+0,47*2+0,64+0,5+0,13+0,47) / 100
| ОП п.1.13.7 | При нанесении лакокрасочных материалов ручным способом ОЗП=1,1; ТЗ=1,1 | [19 empty] | При нанесении лакокрасочных материалов ручным способом ОЗП=1,1; ТЗ=1,1
|  | в два слоя ОЗП=2; ЭМ=2 к расх.; ЗПМ=2; МАТ=2 к расх.; ТЗ=2; ТЗМ=2 | [19 empty] | в два слоя ОЗП=2; ЭМ=2 к расх.; ЗПМ=2; МАТ=2 к расх.; ТЗ=2; ТЗМ=2
| 1 | ОТ |  |  | 8: 43.93; 9: 2,2; 10: 8.67; 11: 14.41; 12: 125 |  |  |  |  | ОТ
| 2 | ЭМ |  |  | 8: 6.8; 9: 2; 10: 1.22; 11: 7.88; 12: 10 |  |  |  |  | ЭМ
| 3 | в т.ч. ОТм |  |  | 8: 0.12; 9: 2; 10: 0.02; 11: 14.41 |  |  |  |  | в т.ч. ОТм
| 4 | М |  |  | 8: 388.48; 9: 2; 10: 69.68; 11: 4.22; 12: 294 |  |  |  |  | М
|  | ЗТ |  |  | 4: чел.-ч; 5: 3,83; 6: 2,2; 7: 0,7556437 | [5 empty] | ЗТ
|  | ЗТм |  |  | 4: чел.-ч; 5: 0,01; 6: 2; 7: 0,0017936 | [5 empty] | ЗТм
|  | Итого по расценке |  |  | 8: 439.21; 10: 79.57 | [6 empty] | Итого по расценке
|  | ФОТ |  |  | 10: 8.69; 12: 125 | [5 empty] | ФОТ
| МДС81-33.2004 Прил.4 п.13 | НР Защита строительных конструкций и оборудования от коррозии |  |  | 4: %; 5: 90; 7: 90; 10: 7.82; 12: 113 | [5 empty] | НР Защита строительных конструкций и оборудования от коррозии
| Письмо №АП-5536/06 от 18.11.04 Прил.1 п.13 | СП Защита строительных конструкций и оборудования от коррозии |  |  | 4: %; 5: 70; 7: 70; 10: 6.08; 12: 88 | [5 empty] | СП Защита строительных конструкций и оборудования от коррозии
|  | Всего по позиции |  |  | 10: 93.47; 12: 630 | [7 empty] | Всего по позиции
47 | ТЕР13-03-002-04 | Огрунтовка металлических поверхностей за один раз: грунтовкой ГФ-021 (сетки №50-2,5 ГОСТ 5336-60) |  |  | 4: 100 м2 окрашиваемой поверхности; 7: 0,1019 |  |  | Огрунтовка металлических поверхностей за один раз: грунтовкой ГФ-021 (сетки №50-2,5 ГОСТ 5336-60)
|  | Объем=(1,43*2+2,2*2+2,93*1) / 100 | [14 empty] | Объем=(1,43*2+2,2*2+2,93*1) / 100
| ОП п.1.13.7 | При нанесении лакокрасочных материалов ручным способом ОЗП=1,1; ТЗ=1,1 | [19 empty] | При нанесении лакокрасочных материалов ручным способом ОЗП=1,1; ТЗ=1,1
|  | в два слоя ОЗП=2; ЭМ=2 к расх.; ЗПМ=2; МАТ=2 к расх.; ТЗ=2; ТЗМ=2 | [19 empty] | в два слоя ОЗП=2; ЭМ=2 к расх.; ЗПМ=2; МАТ=2 к расх.; ТЗ=2; ТЗМ=2
| Прил.13.2 п.3.13 | Окраска и огрунтовка решетчатых поверхностей ОЗП=1,1; ЭМ=1,1 к расх.; ЗПМ=1,1; МАТ=1,1 к расх.; ТЗ=1,1; ТЗМ=1,1 | [19 empty] | Окраска и огрунтовка решетчатых поверхностей ОЗП=1,1; ЭМ=1,1 к расх.; ЗПМ=1,1; МАТ=1,1 к расх.; ТЗ=1,1; ТЗМ=1,1
| 1 | ОТ |  |  | 8: 71.47; 9: 2,42; 10: 17.62; 11: 14.41; 12: 254 |  |  |  |  | ОТ
| 2 | ЭМ |  |  | 8: 10.15; 9: 2,2; 10: 2.28; 11: 7.88; 12: 18 |  |  |  |  | ЭМ
| 3 | в т.ч. ОТм |  |  | 8: 0.12; 9: 2,2; 10: 0.03; 11: 14.41 |  |  |  |  | в т.ч. ОТм
| 4 | М |  |  | 8: 250.36; 9: 2,2; 10: 56.13; 11: 4.22; 12: 237 |  |  |  |  | М
|  | ЗТ |  |  | 4: чел.-ч; 5: 5,31; 6: 2,42; 7: 1,3094354 | [5 empty] | ЗТ
|  | ЗТм |  |  | 4: чел.-ч; 5: 0,01; 6: 2,2; 7: 0,0022418 | [5 empty] | ЗТм
|  | Итого по расценке |  |  | 8: 331.98; 10: 76.03 | [6 empty] | Итого по расценке
|  | ФОТ |  |  | 10: 17.65; 12: 254 | [5 empty] | ФОТ
| МДС81-33.2004 Прил.4 п.13 | НР Защита строительных конструкций и оборудования от коррозии |  |  | 4: %; 5: 90; 7: 90; 10: 15.89; 12: 229 | [5 empty] | НР Защита строительных конструкций и оборудования от коррозии
| Письмо №АП-5536/06 от 18.11.04 Прил.1 п.13 | СП Защита строительных конструкций и оборудования от коррозии |  |  | 4: %; 5: 70; 7: 70; 10: 12.36; 12: 178 | [5 empty] | СП Защита строительных конструкций и оборудования от коррозии
|  | Всего по позиции |  |  | 10: 104.28; 12: 916 | [7 empty] | Всего по позиции
48 | ТЕР13-03-004-26 | Окраска металлических огрунтованных поверхностей: эмалью ПФ-115 (сетки №50-2,5 ГОСТ 5336-60) |  |  | 4: 100 м2 окрашиваемой поверхности; 7: 0,1019 |  |  | Окраска металлических огрунтованных поверхностей: эмалью ПФ-115 (сетки №50-2,5 ГОСТ 5336-60)
|  | Объем=(1,43*2+2,2*2+2,93*1) / 100 | [14 empty] | Объем=(1,43*2+2,2*2+2,93*1) / 100
| ОП п.1.13.7 | При нанесении лакокрасочных материалов ручным способом ОЗП=1,1; ТЗ=1,1 | [19 empty] | При нанесении лакокрасочных материалов ручным способом ОЗП=1,1; ТЗ=1,1
|  | в два слоя ОЗП=2; ЭМ=2 к расх.; ЗПМ=2; МАТ=2 к расх.; ТЗ=2; ТЗМ=2 | [19 empty] | в два слоя ОЗП=2; ЭМ=2 к расх.; ЗПМ=2; МАТ=2 к расх.; ТЗ=2; ТЗМ=2
| Прил.13.2 п.3.13 | Окраска и огрунтовка решетчатых поверхностей ОЗП=1,1; ЭМ=1,1 к расх.; ЗПМ=1,1; МАТ=1,1 к расх.; ТЗ=1,1; ТЗМ=1,1 | [19 empty] | Окраска и огрунтовка решетчатых поверхностей ОЗП=1,1; ЭМ=1,1 к расх.; ЗПМ=1,1; МАТ=1,1 к расх.; ТЗ=1,1; ТЗМ=1,1
| 1 | ОТ |  |  | 8: 43.93; 9: 2,42; 10: 10.83; 11: 14.41; 12: 156 |  |  |  |  | ОТ
| 2 | ЭМ |  |  | 8: 6.8; 9: 2,2; 10: 1.52; 11: 7.88; 12: 12 |  |  |  |  | ЭМ
| 3 | в т.ч. ОТм |  |  | 8: 0.12; 9: 2,2; 10: 0.03; 11: 14.41 |  |  |  |  | в т.ч. ОТм
| 4 | М |  |  | 8: 388.48; 9: 2,2; 10: 87.09; 11: 4.22; 12: 368 |  |  |  |  | М
|  | ЗТ |  |  | 4: чел.-ч; 5: 3,83; 6: 2,42; 7: 0,9444703 | [5 empty] | ЗТ
|  | ЗТм |  |  | 4: чел.-ч; 5: 0,01; 6: 2,2; 7: 0,0022418 | [5 empty] | ЗТм
|  | Итого по расценке |  |  | 8: 439.21; 10: 99.44 | [6 empty] | Итого по расценке
|  | ФОТ |  |  | 10: 10.86; 12: 156 | [5 empty] | ФОТ
| МДС81-33.2004 Прил.4 п.13 | НР Защита строительных конструкций и оборудования от коррозии |  |  | 4: %; 5: 90; 7: 90; 10: 9.77; 12: 140 | [5 empty] | НР Защита строительных конструкций и оборудования от коррозии
| Письмо №АП-5536/06 от 18.11.04 Прил.1 п.13 | СП Защита строительных конструкций и оборудования от коррозии |  |  | 4: %; 5: 70; 7: 70; 10: 7.6; 12: 109 | [5 empty] | СП Защита строительных конструкций и оборудования от коррозии
|  | Всего по позиции |  |  | 10: 116.81; 12: 785 | [7 empty] | Всего по позиции
Раздел 3. ПОДЗЕМНЫЙ ГАЗОПРОВОД НИЗКОГО ДАВЛЕНИЯ | [14 empty] | Раздел 3. ПОДЗЕМНЫЙ ГАЗОПРОВОД НИЗКОГО ДАВЛЕНИЯ
Укладка стального газопровода в траншею в усиленной изоляции по ГОСТ 9.602-2016 | [22 empty] | Укладка стального газопровода в траншею в усиленной изоляции по ГОСТ 9.602-2016
49 | ТЕР24-02-030-01 | Укладка в траншею изолированных стальных газопроводов условным диаметром: до 50 мм |  |  | 4: 100 м трубопровода; 7: 1,59 |  |  | Укладка в траншею изолированных стальных газопроводов условным диаметром: до 50 мм
|  | Объем=159 / 100 | [14 empty] | Объем=159 / 100
| 1 | ОТ |  |  | 8: 227.93; 10: 362.41; 11: 14.41; 12: 5222 |  |  |  |  | ОТ
| 2 | ЭМ |  |  | 8: 919.84; 10: 1462.55; 11: 7.88; 12: 11525 |  |  |  |  | ЭМ
| 3 | в т.ч. ОТм |  |  | 8: 102.06; 10: 162.28; 11: 14.41; 12: 2338 |  |  |  |  | в т.ч. ОТм
| 4 | М |  |  | 8: 5159.07; 10: 6.41; 11: 4.22; 12: 27 |  |  |  |  | М
|  | ЗТ |  |  | 4: чел.-ч; 5: 20,1; 7: 31,959 | [5 empty] | ЗТ
|  | ЗТм |  |  | 4: чел.-ч; 5: 6,25; 7: 9,9375 | [5 empty] | ЗТм
|  | Итого по расценке |  |  | 8: 1151.8; 10: 1831.37 | [6 empty] | Итого по расценке
|  | ФОТ |  |  | 10: 524.69; 12: 7560 | [5 empty] | ФОТ
| МДС81-33.2004 Прил.4 п.18 | НР Наружные сети водопровода, канализации, теплоснабжения, газопровода |  |  | 4: %; 5: 130; 7: 130; 10: 682.1; 12: 9828 | [5 empty] | НР Наружные сети водопровода, канализации, теплоснабжения, газопровода
| Письмо №АП-5536/06 от 18.11.04 Прил.1 п.18 | СП Наружные сети водопровода, канализации, теплоснабжения, газопровода |  |  | 4: %; 5: 89; 7: 89; 10: 466.97; 12: 6728 | [5 empty] | СП Наружные сети водопровода, канализации, теплоснабжения, газопровода
|  | Всего по позиции |  |  | 10: 2980.44; 12: 33330 | [7 empty] | Всего по позиции
50 | ТССЦ-103-0139 | Трубы стальные электросварные прямошовные со снятой фаской из стали марок БСт2кп-БСт4кп и БСт2пс-БСт4пс наружный диаметр 57 мм, толщина стенки 3,5 мм |  |  | м |  |  | 160,59 | 30.2 |  | 4849.82 | 4.22 | 20466 |  |  | Трубы стальные электросварные прямошовные со снятой фаской из стали марок БСт2кп-БСт4кп и БСт2пс-БСт4пс наружный диаметр 57 мм, толщина стенки 3,5 мм
|  | Объем=1,01*159 | [14 empty] | Объем=1,01*159
51 | ТЕР24-02-021-01 | Изоляция комбинированным мастично-ленточным материалом типа ленты «Лиам» сварных стыков газопроводов условным диаметром: 50-200 мм |  |  | 4: 1 м2; 7: 28,9062 |  |  | Изоляция комбинированным мастично-ленточным материалом типа ленты «Лиам» сварных стыков газопроводов условным диаметром: 50-200 мм
|  | Объем=0,18*1,01*159 | [14 empty] | Объем=0,18*1,01*159
| 1 | ОТ |  |  | 8: 23.4; 10: 676.41; 11: 14.41; 12: 9747 |  |  |  |  | ОТ
| 2 | ЭМ |  |  | 8: 88.16; 10: 2548.37; 11: 7.88; 12: 20081 |  |  |  |  | ЭМ
| 3 | в т.ч. ОТм |  |  | 8: 14.3; 10: 413.36; 11: 14.41; 12: 5957 |  |  |  |  | в т.ч. ОТм
| 4 | М |  |  | 8: 180.68; 10: 5222.77; 11: 4.22; 12: 22040 |  |  |  |  | М
|  | ЗТ |  |  | 4: чел.-ч; 5: 2,04; 7: 58,968648 | [5 empty] | ЗТ
|  | ЗТм |  |  | 4: чел.-ч; 5: 1,02; 7: 29,484324 | [5 empty] | ЗТм
|  | Итого по расценке |  |  | 8: 292.24; 10: 8447.55 | [6 empty] | Итого по расценке
|  | ФОТ |  |  | 10: 1089.77; 12: 15704 | [5 empty] | ФОТ
| МДС81-33.2004 Прил.4 п.18 | НР Наружные сети водопровода, канализации, теплоснабжения, газопровода |  |  | 4: %; 5: 130; 7: 130; 10: 1416.7; 12: 20415 | [5 empty] | НР Наружные сети водопровода, канализации, теплоснабжения, газопровода
| Письмо №АП-5536/06 от 18.11.04 Прил.1 п.18 | СП Наружные сети водопровода, канализации, теплоснабжения, газопровода |  |  | 4: %; 5: 89; 7: 89; 10: 969.9; 12: 13977 | [5 empty] | СП Наружные сети водопровода, канализации, теплоснабжения, газопровода
|  | Всего по позиции |  |  | 10: 10834.15; 12: 86260 | [7 empty] | Всего по позиции
52 | ТЕР24-02-030-04 | Укладка в траншею изолированных стальных газопроводов условным диаметром: до 150 мм |  |  | 4: 100 м трубопровода; 7: 0,026 |  |  | Укладка в траншею изолированных стальных газопроводов условным диаметром: до 150 мм
|  | Объем=2,6 / 100 | [14 empty] | Объем=2,6 / 100
| 1 | ОТ |  |  | 8: 491.79; 10: 12.79; 11: 14.41; 12: 184 |  |  |  |  | ОТ
| 2 | ЭМ |  |  | 8: 1875.01; 10: 48.75; 11: 7.88; 12: 384 |  |  |  |  | ЭМ
| 3 | в т.ч. ОТм |  |  | 8: 184.69; 10: 4.8; 11: 14.41; 12: 69 |  |  |  |  | в т.ч. ОТм
| 4 | М |  |  | 8: 19161.53; 10: 0.6; 11: 4.22; 12: 3 |  |  |  |  | М
|  | ЗТ |  |  | 4: чел.-ч; 5: 40,88; 7: 1,06288 | [5 empty] | ЗТ
|  | ЗТм |  |  | 4: чел.-ч; 5: 11,31; 7: 0,29406 | [5 empty] | ЗТм
|  | Итого по расценке |  |  | 8: 2389.84; 10: 62.14 | [6 empty] | Итого по расценке
|  | ФОТ |  |  | 10: 17.59; 12: 253 | [5 empty] | ФОТ
| МДС81-33.2004 Прил.4 п.18 | НР Наружные сети водопровода, канализации, теплоснабжения, газопровода |  |  | 4: %; 5: 130; 7: 130; 10: 22.87; 12: 329 | [5 empty] | НР Наружные сети водопровода, канализации, теплоснабжения, газопровода
| Письмо №АП-5536/06 от 18.11.04 Прил.1 п.18 | СП Наружные сети водопровода, канализации, теплоснабжения, газопровода |  |  | 4: %; 5: 89; 7: 89; 10: 15.66; 12: 225 | [5 empty] | СП Наружные сети водопровода, канализации, теплоснабжения, газопровода
|  | Всего по позиции |  |  | 10: 100.67; 12: 1125 | [7 empty] | Всего по позиции
53 | ТССЦ-103-0176 | Трубы стальные электросварные прямошовные со снятой фаской из стали марок БСт2кп-БСт4кп и БСт2пс-БСт4пс наружный диаметр 159 мм, толщина стенки 4,5 мм |  |  | м |  |  | 2,626 | 113 |  | 296.74 | 4.22 | 1252 |  |  | Трубы стальные электросварные прямошовные со снятой фаской из стали марок БСт2кп-БСт4кп и БСт2пс-БСт4пс наружный диаметр 159 мм, толщина стенки 4,5 мм
|  | Объем=2,6*1,01 | [14 empty] | Объем=2,6*1,01
54 | ТЕР24-02-021-01 | Изоляция комбинированным мастично-ленточным материалом типа ленты «Лиам» сварных стыков газопроводов условным диаметром: 50-200 мм |  |  | 4: 1 м2; 7: 1,313 |  |  | Изоляция комбинированным мастично-ленточным материалом типа ленты «Лиам» сварных стыков газопроводов условным диаметром: 50-200 мм
|  | Объем=0,5*2,6*1,01 | [14 empty] | Объем=0,5*2,6*1,01
| 1 | ОТ |  |  | 8: 23.4; 10: 30.72; 11: 14.41; 12: 443 |  |  |  |  | ОТ
| 2 | ЭМ |  |  | 8: 88.16; 10: 115.75; 11: 7.88; 12: 912 |  |  |  |  | ЭМ
| 3 | в т.ч. ОТм |  |  | 8: 14.3; 10: 18.78; 11: 14.41; 12: 271 |  |  |  |  | в т.ч. ОТм
| 4 | М |  |  | 8: 180.68; 10: 237.23; 11: 4.22; 12: 1001 |  |  |  |  | М
|  | ЗТ |  |  | 4: чел.-ч; 5: 2,04; 7: 2,67852 | [5 empty] | ЗТ
|  | ЗТм |  |  | 4: чел.-ч; 5: 1,02; 7: 1,33926 | [5 empty] | ЗТм
|  | Итого по расценке |  |  | 8: 292.24; 10: 383.7 | [6 empty] | Итого по расценке
|  | ФОТ |  |  | 10: 49.5; 12: 714 | [5 empty] | ФОТ
| МДС81-33.2004 Прил.4 п.18 | НР Наружные сети водопровода, канализации, теплоснабжения, газопровода |  |  | 4: %; 5: 130; 7: 130; 10: 64.35; 12: 928 | [5 empty] | НР Наружные сети водопровода, канализации, теплоснабжения, газопровода
| Письмо №АП-5536/06 от 18.11.04 Прил.1 п.18 | СП Наружные сети водопровода, канализации, теплоснабжения, газопровода |  |  | 4: %; 5: 89; 7: 89; 10: 44.06; 12: 635 | [5 empty] | СП Наружные сети водопровода, канализации, теплоснабжения, газопровода
|  | Всего по позиции |  |  | 10: 492.11; 12: 3919 | [7 empty] | Всего по позиции
55 | ТЕР24-02-030-05 | Укладка в траншею изолированных стальных газопроводов условным диаметром: до 200 мм |  |  | 4: 100 м трубопровода; 7: 0,043 |  |  | Укладка в траншею изолированных стальных газопроводов условным диаметром: до 200 мм
|  | Объем=4,3 / 100 | [14 empty] | Объем=4,3 / 100
| 1 | ОТ |  |  | 8: 665; 10: 28.6; 11: 14.41; 12: 412 |  |  |  |  | ОТ
| 2 | ЭМ |  |  | 8: 2450.73; 10: 105.38; 11: 7.88; 12: 830 |  |  |  |  | ЭМ
| 3 | в т.ч. ОТм |  |  | 8: 228.29; 10: 9.82; 11: 14.41; 12: 142 |  |  |  |  | в т.ч. ОТм
| 4 | М |  |  | 8: 25801.4; 10: 1.39; 11: 4.22; 12: 6 |  |  |  |  | М
|  | ЗТ |  |  | 4: чел.-ч; 5: 53,89; 7: 2,31727 | [5 empty] | ЗТ
|  | ЗТм |  |  | 4: чел.-ч; 5: 13,98; 7: 0,60114 | [5 empty] | ЗТм
|  | Итого по расценке |  |  | 8: 3147.99; 10: 135.37 | [6 empty] | Итого по расценке
|  | ФОТ |  |  | 10: 38.42; 12: 554 | [5 empty] | ФОТ
| МДС81-33.2004 Прил.4 п.18 | НР Наружные сети водопровода, канализации, теплоснабжения, газопровода |  |  | 4: %; 5: 130; 7: 130; 10: 49.95; 12: 720 | [5 empty] | НР Наружные сети водопровода, канализации, теплоснабжения, газопровода
| Письмо №АП-5536/06 от 18.11.04 Прил.1 п.18 | СП Наружные сети водопровода, канализации, теплоснабжения, газопровода |  |  | 4: %; 5: 89; 7: 89; 10: 34.19; 12: 493 | [5 empty] | СП Наружные сети водопровода, канализации, теплоснабжения, газопровода
|  | Всего по позиции |  |  | 10: 219.51; 12: 2461 | [7 empty] | Всего по позиции
56 | ТССЦ-103-0189 | Трубы стальные электросварные прямошовные со снятой фаской из стали марок БСт2кп-БСт4кп и БСт2пс-БСт4пс наружный диаметр 219 мм, толщина стенки 5 мм |  |  | м |  |  | 4,343 | 171 |  | 742.65 | 4.22 | 3134 |  |  | Трубы стальные электросварные прямошовные со снятой фаской из стали марок БСт2кп-БСт4кп и БСт2пс-БСт4пс наружный диаметр 219 мм, толщина стенки 5 мм
|  | Объем=4,3*1,01 | [14 empty] | Объем=4,3*1,01
57 | ТЕР24-02-021-02 | Изоляция комбинированным мастично-ленточным материалом типа ленты «Лиам» сварных стыков газопроводов условным диаметром: 200-400 мм |  |  | 4: 1 м2; 7: 2,99667 |  |  | Изоляция комбинированным мастично-ленточным материалом типа ленты «Лиам» сварных стыков газопроводов условным диаметром: 200-400 мм
|  | Объем=0,69*4,3*1,01 | [14 empty] | Объем=0,69*4,3*1,01
| 1 | ОТ |  |  | 8: 35.1; 10: 105.18; 11: 14.41; 12: 1516 |  |  |  |  | ОТ
| 2 | ЭМ |  |  | 8: 88.16; 10: 264.19; 11: 7.88; 12: 2082 |  |  |  |  | ЭМ
| 3 | в т.ч. ОТм |  |  | 8: 14.3; 10: 42.85; 11: 14.41; 12: 617 |  |  |  |  | в т.ч. ОТм
| 4 | М |  |  | 8: 180.68; 10: 541.44; 11: 4.22; 12: 2285 |  |  |  |  | М
|  | ЗТ |  |  | 4: чел.-ч; 5: 3,06; 7: 9,1698102 | [5 empty] | ЗТ
|  | ЗТм |  |  | 4: чел.-ч; 5: 1,02; 7: 3,0566034 | [5 empty] | ЗТм
|  | Итого по расценке |  |  | 8: 303.94; 10: 910.81 | [6 empty] | Итого по расценке
|  | ФОТ |  |  | 10: 148.03; 12: 2133 | [5 empty] | ФОТ
| МДС81-33.2004 Прил.4 п.18 | НР Наружные сети водопровода, канализации, теплоснабжения, газопровода |  |  | 4: %; 5: 130; 7: 130; 10: 192.44; 12: 2773 | [5 empty] | НР Наружные сети водопровода, канализации, теплоснабжения, газопровода
| Письмо №АП-5536/06 от 18.11.04 Прил.1 п.18 | СП Наружные сети водопровода, канализации, теплоснабжения, газопровода |  |  | 4: %; 5: 89; 7: 89; 10: 131.75; 12: 1898 | [5 empty] | СП Наружные сети водопровода, канализации, теплоснабжения, газопровода
|  | Всего по позиции |  |  | 10: 1235; 12: 10554 | [7 empty] | Всего по позиции
58 | ТЕР22-03-001-05 | Установка фасонных частей стальных сварных диаметром: 100-250 мм |  |  | 4: 1 т фасонных частей; 7: 0,104 |  |  | Установка фасонных частей стальных сварных диаметром: 100-250 мм
|  | Объем=(66*0,6+2*6,1+3*13+66*0,2)*0,001 | [14 empty] | Объем=(66*0,6+2*6,1+3*13+66*0,2)*0,001
| 1 | ОТ |  |  | 8: 4960.28; 10: 515.87; 11: 14.41; 12: 7434 |  |  |  |  | ОТ
| 2 | ЭМ |  |  | 8: 11806.75; 10: 1227.9; 11: 7.88; 12: 9676 |  |  |  |  | ЭМ
| 3 | в т.ч. ОТм |  |  | 8: 1684.6; 10: 175.2; 11: 14.41; 12: 2525 |  |  |  |  | в т.ч. ОТм
| 4 | М |  |  | 8: 14919.4; 10: 99.78; 11: 4.22; 12: 421 |  |  |  |  | М
|  | ЗТ |  |  | 4: чел.-ч; 5: 353,8; 7: 36,7952 | [5 empty] | ЗТ
|  | ЗТм |  |  | 4: чел.-ч; 5: 103,16; 7: 10,72864 | [5 empty] | ЗТм
|  | Итого по расценке |  |  | 8: 17726.43; 10: 1843.55 | [6 empty] | Итого по расценке
|  | ФОТ |  |  | 10: 691.07; 12: 9959 | [5 empty] | ФОТ
| МДС81-33.2004 Прил.4 п.18 | НР Наружные сети водопровода, канализации, теплоснабжения, газопровода |  |  | 4: %; 5: 130; 7: 130; 10: 898.39; 12: 12947 | [5 empty] | НР Наружные сети водопровода, канализации, теплоснабжения, газопровода
| Письмо №АП-5536/06 от 18.11.04 Прил.1 п.18 | СП Наружные сети водопровода, канализации, теплоснабжения, газопровода |  |  | 4: %; 5: 89; 7: 89; 10: 615.05; 12: 8864 | [5 empty] | СП Наружные сети водопровода, канализации, теплоснабжения, газопровода
|  | Всего по позиции |  |  | 10: 3356.99; 12: 39342 | [7 empty] | Всего по позиции
59 | ТССЦ-507-1973 | Отводы 90 град. с радиусом кривизны R=1,5 Ду на Ру до 16 МПа (160 кгс/см2), диаметром условного прохода 50 мм, наружным диаметром 57 мм, толщиной стенки 3 мм |  |  | шт. |  |  | 66 | 21.5 |  | 1419 | 4.22 | 5988 |  |  | Отводы 90 град. с радиусом кривизны R=1,5 Ду на Ру до 16 МПа (160 кгс/см2), диаметром условного прохода 50 мм, наружным диаметром 57 мм, толщиной стенки 3 мм
60 | ТССЦ-507-1994 | Отводы 90 град. с радиусом кривизны R=1,5 Ду на Ру до 16 МПа (160 кгс/см2), диаметром условного прохода 150 мм, наружным диаметром 159 мм, толщиной стенки 4,5 мм |  |  | шт. |  |  | 2 | 173 |  | 346 | 4.22 | 1460 |  |  | Отводы 90 град. с радиусом кривизны R=1,5 Ду на Ру до 16 МПа (160 кгс/см2), диаметром условного прохода 150 мм, наружным диаметром 159 мм, толщиной стенки 4,5 мм
61 | ТССЦ-507-2032 | Отводы 90 град. с радиусом кривизны R=1,5 Ду на Ру до 16 МПа (160 кгс/см2), диаметром условного прохода 200 мм, наружным диаметром 219 мм, толщиной стенки 5 мм |  |  | шт. |  |  | 3 | 318 |  | 954 | 4.22 | 4026 |  |  | Отводы 90 град. с радиусом кривизны R=1,5 Ду на Ру до 16 МПа (160 кгс/см2), диаметром условного прохода 200 мм, наружным диаметром 219 мм, толщиной стенки 5 мм
62 | ТССЦ-507-2382 | Заглушки эллиптические на Ру 10 МПа (100 кгс/см2) из стали 20, диаметром условного прохода 50 мм, наружным диаметром 57 мм, толщиной стенки 3,0 мм |  |  | шт. |  |  | 66 | 23.79 |  | 1570.14 | 4.22 | 6626 |  |  | Заглушки эллиптические на Ру 10 МПа (100 кгс/см2) из стали 20, диаметром условного прохода 50 мм, наружным диаметром 57 мм, толщиной стенки 3,0 мм
Укладка ПЭ газопровода в траншею д.63х5,8мм L=620 м | [22 empty] | Укладка ПЭ газопровода в траншею д.63х5,8мм L=620 м
63 | ТЕР24-02-031-01 | Укладка газопроводов из полиэтиленовых труб в траншею со стационарно установленного барабана, диаметр газопровода: 63 мм |  |  | 4: 100 м укладки; 7: 6,2 |  |  | Укладка газопроводов из полиэтиленовых труб в траншею со стационарно установленного барабана, диаметр газопровода: 63 мм
|  | Объем=620 / 100 | [14 empty] | Объем=620 / 100
| 1 | ОТ |  |  | 8: 76.72; 10: 475.66; 11: 14.41; 12: 6854 |  |  |  |  | ОТ
| 2 | ЭМ |  |  | 8: 70.58; 10: 437.6; 11: 7.88; 12: 3448 |  |  |  |  | ЭМ
| 4 | М |  |  | 8: 5.27; 10: 32.67; 11: 4.22; 12: 138 |  |  |  |  | М
|  | ЗТ |  |  | 4: чел.-ч; 5: 5,7; 7: 35,34 | [5 empty] | ЗТ
|  | Итого по расценке |  |  | 8: 152.57; 10: 945.93 | [6 empty] | Итого по расценке
|  | ФОТ |  |  | 10: 475.66; 12: 6854 | [5 empty] | ФОТ
| МДС81-33.2004 Прил.4 п.18 | НР Наружные сети водопровода, канализации, теплоснабжения, газопровода |  |  | 4: %; 5: 130; 7: 130; 10: 618.36; 12: 8910 | [5 empty] | НР Наружные сети водопровода, канализации, теплоснабжения, газопровода
| Письмо №АП-5536/06 от 18.11.04 Прил.1 п.18 | СП Наружные сети водопровода, канализации, теплоснабжения, газопровода |  |  | 4: %; 5: 89; 7: 89; 10: 423.34; 12: 6100 | [5 empty] | СП Наружные сети водопровода, канализации, теплоснабжения, газопровода
|  | Всего по позиции |  |  | 10: 1987.63; 12: 25450 | [7 empty] | Всего по позиции
64 | ТЦ_24.3.03.11_66_6658402800_25.02.2021_02 | Труба ПЭ100 ГАЗ SDR11 д.63х5,8мм ГОСТ Р 58121.2-2018 ИНТЕРГАЗСЕРТ |  |  | м |  |  | 620 | 277.2 |  | 40726.07 | 4.22 | 171864 |  |  | Труба ПЭ100 ГАЗ SDR11 д.63х5,8мм ГОСТ Р 58121.2-2018 ИНТЕРГАЗСЕРТ
|  | Цена=264*1,05 | [21 empty] | Цена=264*1,05
65 | ТЕР24-02-004-01 | Механическая резка полиэтиленовых труб , диаметр труб: до 63 мм |  |  | 4: 1 конец; 7: 66 |  |  | Механическая резка полиэтиленовых труб , диаметр труб: до 63 мм
| 1 | ОТ |  |  | 8: 0.49; 10: 32.34; 11: 14.41; 12: 466 |  |  |  |  | ОТ
| 2 | ЭМ |  |  | 8: 0.23; 10: 15.18; 11: 7.88; 12: 120 |  |  |  |  | ЭМ
|  | ЗТ |  |  | 4: чел.-ч; 5: 0,04; 7: 2,64 | [5 empty] | ЗТ
|  | Итого по расценке |  |  | 8: 0.72; 10: 47.52 | [6 empty] | Итого по расценке
|  | ФОТ |  |  | 10: 32.34; 12: 466 | [5 empty] | ФОТ
| МДС81-33.2004 Прил.4 п.18 | НР Наружные сети водопровода, канализации, теплоснабжения, газопровода |  |  | 4: %; 5: 130; 7: 130; 10: 42.04; 12: 606 | [5 empty] | НР Наружные сети водопровода, канализации, теплоснабжения, газопровода
| Письмо №АП-5536/06 от 18.11.04 Прил.1 п.18 | СП Наружные сети водопровода, канализации, теплоснабжения, газопровода |  |  | 4: %; 5: 89; 7: 89; 10: 28.78; 12: 415 | [5 empty] | СП Наружные сети водопровода, канализации, теплоснабжения, газопровода
|  | Всего по позиции |  |  | 10: 118.34; 12: 1607 | [7 empty] | Всего по позиции
66 | ТЕР24-02-003-01 | Выравнивание концов полиэтиленовых труб , диаметр труб: до 63 мм |  |  | 4: 1 конец; 7: 66 |  |  | Выравнивание концов полиэтиленовых труб , диаметр труб: до 63 мм
| 1 | ОТ |  |  | 8: 2.43; 10: 160.38; 11: 14.41; 12: 2311 |  |  |  |  | ОТ
| 2 | ЭМ |  |  | 8: 4.33; 10: 285.78; 11: 7.88; 12: 2252 |  |  |  |  | ЭМ
|  | ЗТ |  |  | 4: чел.-ч; 5: 0,2; 7: 13,2 | [5 empty] | ЗТ
|  | Итого по расценке |  |  | 8: 6.76; 10: 446.16 | [6 empty] | Итого по расценке
|  | ФОТ |  |  | 10: 160.38; 12: 2311 | [5 empty] | ФОТ
| МДС81-33.2004 Прил.4 п.18 | НР Наружные сети водопровода, канализации, теплоснабжения, газопровода |  |  | 4: %; 5: 130; 7: 130; 10: 208.49; 12: 3004 | [5 empty] | НР Наружные сети водопровода, канализации, теплоснабжения, газопровода
| Письмо №АП-5536/06 от 18.11.04 Прил.1 п.18 | СП Наружные сети водопровода, канализации, теплоснабжения, газопровода |  |  | 4: %; 5: 89; 7: 89; 10: 142.74; 12: 2057 | [5 empty] | СП Наружные сети водопровода, канализации, теплоснабжения, газопровода
|  | Всего по позиции |  |  | 10: 797.39; 12: 9624 | [7 empty] | Всего по позиции
67 | ТЕР24-02-005-02 | Установка отвода на газопроводе из полиэтиленовых труб в горизонтальной плоскости, диаметр отвода: 63 мм |  |  | 4: 1 отвод; 7: 11 |  |  | Установка отвода на газопроводе из полиэтиленовых труб в горизонтальной плоскости, диаметр отвода: 63 мм
| 1 | ОТ |  |  | 8: 16.54; 10: 181.94; 11: 14.41; 12: 2622 |  |  |  |  | ОТ
| 2 | ЭМ |  |  | 8: 15.14; 10: 166.54; 11: 7.88; 12: 1312 |  |  |  |  | ЭМ
| 4 | М |  |  | 8: 180.9; 10: 1989.9; 11: 4.22; 12: 8397 |  |  |  |  | М
|  | ЗТ |  |  | 4: чел.-ч; 5: 1,18; 7: 12,98 | [5 empty] | ЗТ
|  | Итого по расценке |  |  | 8: 212.58; 10: 2338.38 | [6 empty] | Итого по расценке
|  | ФОТ |  |  | 10: 181.94; 12: 2622 | [5 empty] | ФОТ
| МДС81-33.2004 Прил.4 п.18 | НР Наружные сети водопровода, канализации, теплоснабжения, газопровода |  |  | 4: %; 5: 130; 7: 130; 10: 236.52; 12: 3409 | [5 empty] | НР Наружные сети водопровода, канализации, теплоснабжения, газопровода
| Письмо №АП-5536/06 от 18.11.04 Прил.1 п.18 | СП Наружные сети водопровода, канализации, теплоснабжения, газопровода |  |  | 4: %; 5: 89; 7: 89; 10: 161.93; 12: 2334 | [5 empty] | СП Наружные сети водопровода, канализации, теплоснабжения, газопровода
|  | Всего по позиции |  |  | 10: 2736.83; 12: 18074 | [7 empty] | Всего по позиции
68 | ТССЦ-507-0832 | Отвод 90° полиэтиленовый с удлиненным хвостовиком, диаметр 63 мм (ТУ2248-001-18425183-01) |  |  | шт. |  |  | 11 | 90.12 |  | 991.32 | 4.22 | 4183 |  |  | Отвод 90° полиэтиленовый с удлиненным хвостовиком, диаметр 63 мм (ТУ2248-001-18425183-01)
69 | ТЕР24-02-002-02 | Сварка полиэтиленовых труб при помощи соединительных деталей с закладными нагревателями, диаметр труб: 63 мм |  |  | 4: 1 соединение; 7: 11 |  |  | Сварка полиэтиленовых труб при помощи соединительных деталей с закладными нагревателями, диаметр труб: 63 мм
| 1 | ОТ |  |  | 8: 17.67; 10: 194.37; 11: 14.41; 12: 2801 |  |  |  |  | ОТ
| 2 | ЭМ |  |  | 8: 16.07; 10: 176.77; 11: 7.88; 12: 1393 |  |  |  |  | ЭМ
| 4 | М |  |  | 8: 178.53; 10: 1963.83; 11: 4.22; 12: 8287 |  |  |  |  | М
|  | ЗТ |  |  | 4: чел.-ч; 5: 1,26; 7: 13,86 | [5 empty] | ЗТ
|  | Итого по расценке |  |  | 8: 212.27; 10: 2334.97 | [6 empty] | Итого по расценке
|  | ФОТ |  |  | 10: 194.37; 12: 2801 | [5 empty] | ФОТ
| МДС81-33.2004 Прил.4 п.18 | НР Наружные сети водопровода, канализации, теплоснабжения, газопровода |  |  | 4: %; 5: 130; 7: 130; 10: 252.68; 12: 3641 | [5 empty] | НР Наружные сети водопровода, канализации, теплоснабжения, газопровода
| Письмо №АП-5536/06 от 18.11.04 Прил.1 п.18 | СП Наружные сети водопровода, канализации, теплоснабжения, газопровода |  |  | 4: %; 5: 89; 7: 89; 10: 172.99; 12: 2493 | [5 empty] | СП Наружные сети водопровода, канализации, теплоснабжения, газопровода
|  | Всего по позиции |  |  | 10: 2760.64; 12: 18615 | [7 empty] | Всего по позиции
70 | ТЕР24-02-005-02 | Установка отвода на газопроводе из полиэтиленовых труб в горизонтальной плоскости, диаметр отвода: 63 мм |  |  | 4: 1 отвод; 7: 66 |  |  | Установка отвода на газопроводе из полиэтиленовых труб в горизонтальной плоскости, диаметр отвода: 63 мм
| 1 | ОТ |  |  | 8: 16.54; 10: 1091.64; 11: 14.41; 12: 15731 |  |  |  |  | ОТ
| 2 | ЭМ |  |  | 8: 15.14; 10: 999.24; 11: 7.88; 12: 7874 |  |  |  |  | ЭМ
| 4 | М |  |  | 8: 180.9; 10: 11939.4; 11: 4.22; 12: 50384 |  |  |  |  | М
|  | ЗТ |  |  | 4: чел.-ч; 5: 1,18; 7: 77,88 | [5 empty] | ЗТ
|  | Итого по расценке |  |  | 8: 212.58; 10: 14030.28 | [6 empty] | Итого по расценке
|  | ФОТ |  |  | 10: 1091.64; 12: 15731 | [5 empty] | ФОТ
| МДС81-33.2004 Прил.4 п.18 | НР Наружные сети водопровода, канализации, теплоснабжения, газопровода |  |  | 4: %; 5: 130; 7: 130; 10: 1419.13; 12: 20450 | [5 empty] | НР Наружные сети водопровода, канализации, теплоснабжения, газопровода
| Письмо №АП-5536/06 от 18.11.04 Прил.1 п.18 | СП Наружные сети водопровода, канализации, теплоснабжения, газопровода |  |  | 4: %; 5: 89; 7: 89; 10: 971.56; 12: 14001 | [5 empty] | СП Наружные сети водопровода, канализации, теплоснабжения, газопровода
|  | Всего по позиции |  |  | 10: 16420.97; 12: 108440 | [7 empty] | Всего по позиции
71 | ТССЦ-507-0760 | Неразъемное соединение «полиэтилен-сталь» SDR 11 63х5,8/СТ57 (ТУ2248-025-00203536-96) |  |  | шт. |  |  | 66 | 385 |  | 25410 | 4.22 | 107230 |  |  | Неразъемное соединение «полиэтилен-сталь» SDR 11 63х5,8/СТ57 (ТУ2248-025-00203536-96)
72 | ТЕР24-02-006-02 | Установка тройника на газопроводе из полиэтиленовых труб в горизонтальной плоскости, диаметр газопровода: 63 мм |  |  | 4: 1 тройник; 7: 1 |  |  | Установка тройника на газопроводе из полиэтиленовых труб в горизонтальной плоскости, диаметр газопровода: 63 мм
| 1 | ОТ |  |  | 8: 16.54; 10: 16.54; 11: 14.41; 12: 238 |  |  |  |  | ОТ
| 2 | ЭМ |  |  | 8: 15.14; 10: 15.14; 11: 7.88; 12: 119 |  |  |  |  | ЭМ
| 4 | М |  |  | 8: 180.9; 10: 180.9; 11: 4.22; 12: 763 |  |  |  |  | М
|  | ЗТ |  |  | 4: чел.-ч; 5: 1,18; 7: 1,18 | [5 empty] | ЗТ
|  | Итого по расценке |  |  | 8: 212.58; 10: 212.58 | [6 empty] | Итого по расценке
|  | ФОТ |  |  | 10: 16.54; 12: 238 | [5 empty] | ФОТ
| МДС81-33.2004 Прил.4 п.18 | НР Наружные сети водопровода, канализации, теплоснабжения, газопровода |  |  | 4: %; 5: 130; 7: 130; 10: 21.5; 12: 309 | [5 empty] | НР Наружные сети водопровода, канализации, теплоснабжения, газопровода
| Письмо №АП-5536/06 от 18.11.04 Прил.1 п.18 | СП Наружные сети водопровода, канализации, теплоснабжения, газопровода |  |  | 4: %; 5: 89; 7: 89; 10: 14.72; 12: 212 | [5 empty] | СП Наружные сети водопровода, канализации, теплоснабжения, газопровода
|  | Всего по позиции |  |  | 10: 248.8; 12: 1641 | [7 empty] | Всего по позиции
73 | ТССЦ-507-0883 | Тройник полиэтиленовый с удлиненным хвостовиком равнопроходной, SDR 11, диаметр 63 мм (ТУ2248-001-18425183-01) |  |  | шт. |  |  | 1 | 82.76 |  | 82.76 | 4.22 | 349 |  |  | Тройник полиэтиленовый с удлиненным хвостовиком равнопроходной, SDR 11, диаметр 63 мм (ТУ2248-001-18425183-01)
74 | ТЕР24-02-002-02 | Сварка полиэтиленовых труб при помощи соединительных деталей с закладными нагревателями, диаметр труб: 63 мм |  |  | 4: 1 соединение; 7: 2 |  |  | Сварка полиэтиленовых труб при помощи соединительных деталей с закладными нагревателями, диаметр труб: 63 мм
| 1 | ОТ |  |  | 8: 17.67; 10: 35.34; 11: 14.41; 12: 509 |  |  |  |  | ОТ
| 2 | ЭМ |  |  | 8: 16.07; 10: 32.14; 11: 7.88; 12: 253 |  |  |  |  | ЭМ
| 4 | М |  |  | 8: 178.53; 10: 357.06; 11: 4.22; 12: 1507 |  |  |  |  | М
|  | ЗТ |  |  | 4: чел.-ч; 5: 1,26; 7: 2,52 | [5 empty] | ЗТ
|  | Итого по расценке |  |  | 8: 212.27; 10: 424.54 | [6 empty] | Итого по расценке
|  | ФОТ |  |  | 10: 35.34; 12: 509 | [5 empty] | ФОТ
| МДС81-33.2004 Прил.4 п.18 | НР Наружные сети водопровода, канализации, теплоснабжения, газопровода |  |  | 4: %; 5: 130; 7: 130; 10: 45.94; 12: 662 | [5 empty] | НР Наружные сети водопровода, канализации, теплоснабжения, газопровода
| Письмо №АП-5536/06 от 18.11.04 Прил.1 п.18 | СП Наружные сети водопровода, канализации, теплоснабжения, газопровода |  |  | 4: %; 5: 89; 7: 89; 10: 31.45; 12: 453 | [5 empty] | СП Наружные сети водопровода, канализации, теплоснабжения, газопровода
|  | Всего по позиции |  |  | 10: 501.93; 12: 3384 | [7 empty] | Всего по позиции
75 | ТЕР24-02-007-01 | Установка седелок крановых полиэтиленовых с закладными нагревателями на газопроводе из полиэтиленовых труб , диаметры соединяемых труб: 63х32 мм |  |  | 4: 1 соединение; 7: 3 |  |  | Установка седелок крановых полиэтиленовых с закладными нагревателями на газопроводе из полиэтиленовых труб , диаметры соединяемых труб: 63х32 мм
| 1 | ОТ |  |  | 8: 12.57; 10: 37.71; 11: 14.41; 12: 543 |  |  |  |  | ОТ
| 2 | ЭМ |  |  | 8: 9.21; 10: 27.63; 11: 7.88; 12: 218 |  |  |  |  | ЭМ
| 4 | М |  |  | 8: 3.16; 10: 9.48; 11: 4.22; 12: 40 |  |  |  |  | М
|  | ЗТ |  |  | 4: чел.-ч; 5: 0,96; 7: 2,88 | [5 empty] | ЗТ
|  | Итого по расценке |  |  | 8: 24.94; 10: 74.82 | [6 empty] | Итого по расценке
|  | ФОТ |  |  | 10: 37.71; 12: 543 | [5 empty] | ФОТ
| МДС81-33.2004 Прил.4 п.18 | НР Наружные сети водопровода, канализации, теплоснабжения, газопровода |  |  | 4: %; 5: 130; 7: 130; 10: 49.02; 12: 706 | [5 empty] | НР Наружные сети водопровода, канализации, теплоснабжения, газопровода
| Письмо №АП-5536/06 от 18.11.04 Прил.1 п.18 | СП Наружные сети водопровода, канализации, теплоснабжения, газопровода |  |  | 4: %; 5: 89; 7: 89; 10: 33.56; 12: 483 | [5 empty] | СП Наружные сети водопровода, канализации, теплоснабжения, газопровода
|  | Всего по позиции |  |  | 10: 157.4; 12: 1990 | [7 empty] | Всего по позиции
76 | ТССЦ-507-0854 | Седелка полиэтиленовая с ответной нижней частью Д=63х63 мм |  |  | шт. |  |  | 3 | 666.46 |  | 1999.38 | 4.22 | 8437 |  |  | Седелка полиэтиленовая с ответной нижней частью Д=63х63 мм
Укладка ПЭ газопровода в траншею д.90х8,2мм L=53,4 м | [22 empty] | Укладка ПЭ газопровода в траншею д.90х8,2мм L=53,4 м
77 | ТЕР24-02-031-02 | Укладка газопроводов из полиэтиленовых труб в траншею со стационарно установленного барабана, диаметр газопровода: 90 мм |  |  | 4: 100 м укладки; 7: 0,534 |  |  | Укладка газопроводов из полиэтиленовых труб в траншею со стационарно установленного барабана, диаметр газопровода: 90 мм
|  | Объем=(1,5+17,3+34,6) / 100 | [14 empty] | Объем=(1,5+17,3+34,6) / 100
| 1 | ОТ |  |  | 8: 80.76; 10: 43.13; 11: 14.41; 12: 622 |  |  |  |  | ОТ
| 2 | ЭМ |  |  | 8: 76.76; 10: 40.99; 11: 7.88; 12: 323 |  |  |  |  | ЭМ
| 4 | М |  |  | 8: 20.75; 10: 11.08; 11: 4.22; 12: 47 |  |  |  |  | М
|  | ЗТ |  |  | 4: чел.-ч; 5: 6; 7: 3,204 | [5 empty] | ЗТ
|  | Итого по расценке |  |  | 8: 178.27; 10: 95.2 | [6 empty] | Итого по расценке
|  | ФОТ |  |  | 10: 43.13; 12: 622 | [5 empty] | ФОТ
| МДС81-33.2004 Прил.4 п.18 | НР Наружные сети водопровода, канализации, теплоснабжения, газопровода |  |  | 4: %; 5: 130; 7: 130; 10: 56.07; 12: 809 | [5 empty] | НР Наружные сети водопровода, канализации, теплоснабжения, газопровода
| Письмо №АП-5536/06 от 18.11.04 Прил.1 п.18 | СП Наружные сети водопровода, канализации, теплоснабжения, газопровода |  |  | 4: %; 5: 89; 7: 89; 10: 38.39; 12: 554 | [5 empty] | СП Наружные сети водопровода, канализации, теплоснабжения, газопровода
|  | Всего по позиции |  |  | 10: 189.66; 12: 2355 | [7 empty] | Всего по позиции
78 | ТЦ_24.3.03.11_66_6658402800_25.02.2021_02 | Труба ПЭ100 ГАЗ SDR 11 д.90х8,2мм ГОСТ Р 58121.2-2018 ИНТЕРГАЗСЕРТ |  |  | м |  |  | 53,4 | 552.3 |  | 6988.86 | 4.22 | 29493 |  |  | Труба ПЭ100 ГАЗ SDR 11 д.90х8,2мм ГОСТ Р 58121.2-2018 ИНТЕРГАЗСЕРТ
|  | Цена=526*1,05 | [21 empty] | Цена=526*1,05
79 | ТЕР24-02-004-02 | Механическая резка полиэтиленовых труб , диаметр труб: 90 мм |  |  | 4: 1 конец; 7: 3 |  |  | Механическая резка полиэтиленовых труб , диаметр труб: 90 мм
| 1 | ОТ |  |  | 8: 0.97; 10: 2.91; 11: 14.41; 12: 42 |  |  |  |  | ОТ
| 2 | ЭМ |  |  | 8: 1.26; 10: 3.78; 11: 7.88; 12: 30 |  |  |  |  | ЭМ
|  | ЗТ |  |  | 4: чел.-ч; 5: 0,08; 7: 0,24 | [5 empty] | ЗТ
|  | Итого по расценке |  |  | 8: 2.23; 10: 6.69 | [6 empty] | Итого по расценке
|  | ФОТ |  |  | 10: 2.91; 12: 42 | [5 empty] | ФОТ
| МДС81-33.2004 Прил.4 п.18 | НР Наружные сети водопровода, канализации, теплоснабжения, газопровода |  |  | 4: %; 5: 130; 7: 130; 10: 3.78; 12: 55 | [5 empty] | НР Наружные сети водопровода, канализации, теплоснабжения, газопровода
| Письмо №АП-5536/06 от 18.11.04 Прил.1 п.18 | СП Наружные сети водопровода, канализации, теплоснабжения, газопровода |  |  | 4: %; 5: 89; 7: 89; 10: 2.59; 12: 37 | [5 empty] | СП Наружные сети водопровода, канализации, теплоснабжения, газопровода
|  | Всего по позиции |  |  | 10: 13.06; 12: 164 | [7 empty] | Всего по позиции
80 | ТЕР24-02-003-02 | Выравнивание концов полиэтиленовых труб , диаметр труб: 90 мм |  |  | 4: 1 конец; 7: 3 |  |  | Выравнивание концов полиэтиленовых труб , диаметр труб: 90 мм
| 1 | ОТ |  |  | 8: 3.65; 10: 10.95; 11: 14.41; 12: 158 |  |  |  |  | ОТ
| 2 | ЭМ |  |  | 8: 7.75; 10: 23.25; 11: 7.88; 12: 183 |  |  |  |  | ЭМ
|  | ЗТ |  |  | 4: чел.-ч; 5: 0,3; 7: 0,9 | [5 empty] | ЗТ
|  | Итого по расценке |  |  | 8: 11.4; 10: 34.2 | [6 empty] | Итого по расценке
|  | ФОТ |  |  | 10: 10.95; 12: 158 | [5 empty] | ФОТ
| МДС81-33.2004 Прил.4 п.18 | НР Наружные сети водопровода, канализации, теплоснабжения, газопровода |  |  | 4: %; 5: 130; 7: 130; 10: 14.24; 12: 205 | [5 empty] | НР Наружные сети водопровода, канализации, теплоснабжения, газопровода
| Письмо №АП-5536/06 от 18.11.04 Прил.1 п.18 | СП Наружные сети водопровода, канализации, теплоснабжения, газопровода |  |  | 4: %; 5: 89; 7: 89; 10: 9.75; 12: 141 | [5 empty] | СП Наружные сети водопровода, канализации, теплоснабжения, газопровода
|  | Всего по позиции |  |  | 10: 58.19; 12: 687 | [7 empty] | Всего по позиции
81 | ТЕР24-02-005-03 | Установка переходов редукционных 90х63мм, диаметр отвода: 90 мм |  |  | 4: 1 отвод; 7: 3 |  |  | Установка переходов редукционных 90х63мм, диаметр отвода: 90 мм
| 1 | ОТ |  |  | 8: 26.64; 10: 79.92; 11: 14.41; 12: 1152 |  |  |  |  | ОТ
| 2 | ЭМ |  |  | 8: 27.11; 10: 81.33; 11: 7.88; 12: 641 |  |  |  |  | ЭМ
| 4 | М |  |  | 8: 261.27; 10: 30.81; 11: 4.22; 12: 130 |  |  |  |  | М
|  | ЗТ |  |  | 4: чел.-ч; 5: 1,9; 7: 5,7 | [5 empty] | ЗТ
|  | Итого по расценке |  |  | 8: 64.02; 10: 192.06 | [6 empty] | Итого по расценке
|  | ФОТ |  |  | 10: 79.92; 12: 1152 | [5 empty] | ФОТ
| МДС81-33.2004 Прил.4 п.18 | НР Наружные сети водопровода, канализации, теплоснабжения, газопровода |  |  | 4: %; 5: 130; 7: 130; 10: 103.9; 12: 1498 | [5 empty] | НР Наружные сети водопровода, канализации, теплоснабжения, газопровода
| Письмо №АП-5536/06 от 18.11.04 Прил.1 п.18 | СП Наружные сети водопровода, канализации, теплоснабжения, газопровода |  |  | 4: %; 5: 89; 7: 89; 10: 71.13; 12: 1025 | [5 empty] | СП Наружные сети водопровода, канализации, теплоснабжения, газопровода
|  | Всего по позиции |  |  | 10: 367.09; 12: 4446 | [7 empty] | Всего по позиции
82 | ТЦ_20.2.09.12_66_6658402800_25.02.2021_02 | Муфта электросварная ПЭ100 ГАЗ 90 SDR11 |  |  | шт |  |  | 3 | 569.1 |  | 404.5 | 4.22 | 1707 |  |  | Муфта электросварная ПЭ100 ГАЗ 90 SDR11
|  | Цена=542*1,05 | [21 empty] | Цена=542*1,05
83 | ТЦ_23.8.04.08_77_5021013384_25.02.2021_02 | Переход редукционный ПЭ 100 ГАЗ 90х63 SDR11 |  |  | шт |  |  | 3 | 205.8 |  | 146.21 | 4.22 | 617 |  |  | Переход редукционный ПЭ 100 ГАЗ 90х63 SDR11
|  | Цена=196*1,05 | [21 empty] | Цена=196*1,05
84 | ТЕР24-02-005-03 | Установка отвода на газопроводе из полиэтиленовых труб в горизонтальной плоскости, диаметр отвода: 90 мм |  |  | 4: 1 отвод; 7: 2 |  |  | Установка отвода на газопроводе из полиэтиленовых труб в горизонтальной плоскости, диаметр отвода: 90 мм
| 1 | ОТ |  |  | 8: 26.64; 10: 53.28; 11: 14.41; 12: 768 |  |  |  |  | ОТ
| 2 | ЭМ |  |  | 8: 27.11; 10: 54.22; 11: 7.88; 12: 427 |  |  |  |  | ЭМ
| 4 | М |  |  | 8: 261.27; 10: 20.54; 11: 4.22; 12: 87 |  |  |  |  | М
|  | ЗТ |  |  | 4: чел.-ч; 5: 1,9; 7: 3,8 | [5 empty] | ЗТ
|  | Итого по расценке |  |  | 8: 64.02; 10: 128.04 | [6 empty] | Итого по расценке
|  | ФОТ |  |  | 10: 53.28; 12: 768 | [5 empty] | ФОТ
| МДС81-33.2004 Прил.4 п.18 | НР Наружные сети водопровода, канализации, теплоснабжения, газопровода |  |  | 4: %; 5: 130; 7: 130; 10: 69.26; 12: 998 | [5 empty] | НР Наружные сети водопровода, канализации, теплоснабжения, газопровода
| Письмо №АП-5536/06 от 18.11.04 Прил.1 п.18 | СП Наружные сети водопровода, канализации, теплоснабжения, газопровода |  |  | 4: %; 5: 89; 7: 89; 10: 47.42; 12: 684 | [5 empty] | СП Наружные сети водопровода, канализации, теплоснабжения, газопровода
|  | Всего по позиции |  |  | 10: 244.72; 12: 2964 | [7 empty] | Всего по позиции
85 | ТЦ_20.2.09.12_66_6658402800_25.02.2021_02 | Муфта электросварная ПЭ100 ГАЗ 90 SDR11 |  |  | шт |  |  | 2 | 569.1 |  | 269.67 | 4.22 | 1138 |  |  | Муфта электросварная ПЭ100 ГАЗ 90 SDR11
|  | Цена=542*1,05 | [21 empty] | Цена=542*1,05
86 | ТЦ_23.8.04.06_77_5021013384_25.02.2021_02 | Отвод литой 90мм |  |  | шт. |  |  | 2 | 355.95 |  | 168.72 | 4.22 | 712 |  |  | Отвод литой 90мм
|  | Цена=339*1,05 | [21 empty] | Цена=339*1,05
87 | ТЕР24-02-007-02 | Установка седелок крановых полиэтиленовых с закладными нагревателями на газопроводе из полиэтиленовых труб , диаметры соединяемых труб: 110х32, 110х63 мм |  |  | 4: 1 соединение; 7: 11 |  |  | Установка седелок крановых полиэтиленовых с закладными нагревателями на газопроводе из полиэтиленовых труб , диаметры соединяемых труб: 110х32, 110х63 мм
| 1 | ОТ |  |  | 8: 18.33; 10: 201.63; 11: 14.41; 12: 2905 |  |  |  |  | ОТ
| 2 | ЭМ |  |  | 8: 12.49; 10: 137.39; 11: 7.88; 12: 1083 |  |  |  |  | ЭМ
| 4 | М |  |  | 8: 3.16; 10: 34.76; 11: 4.22; 12: 147 |  |  |  |  | М
|  | ЗТ |  |  | 4: чел.-ч; 5: 1,4; 7: 15,4 | [5 empty] | ЗТ
|  | Итого по расценке |  |  | 8: 33.98; 10: 373.78 | [6 empty] | Итого по расценке
|  | ФОТ |  |  | 10: 201.63; 12: 2905 | [5 empty] | ФОТ
| МДС81-33.2004 Прил.4 п.18 | НР Наружные сети водопровода, канализации, теплоснабжения, газопровода |  |  | 4: %; 5: 130; 7: 130; 10: 262.12; 12: 3777 | [5 empty] | НР Наружные сети водопровода, канализации, теплоснабжения, газопровода
| Письмо №АП-5536/06 от 18.11.04 Прил.1 п.18 | СП Наружные сети водопровода, канализации, теплоснабжения, газопровода |  |  | 4: %; 5: 89; 7: 89; 10: 179.45; 12: 2585 | [5 empty] | СП Наружные сети водопровода, канализации, теплоснабжения, газопровода
|  | Всего по позиции |  |  | 10: 815.35; 12: 10497 | [7 empty] | Всего по позиции
88 | ТССЦ-507-0855 | Седелка полиэтиленовая с ответной нижней частью Д=90х63 мм |  |  | шт. |  |  | 10 | 721.46 |  | 7214.6 | 4.22 | 30446 |  |  | Седелка полиэтиленовая с ответной нижней частью Д=90х63 мм
89 | ТЦ_24.3.05.00_66_6658402800_25.02.2021_02 | Электросварной Т-образный отвод с ЗН поворотной 360 град. с ответной частью ПЭ100 ГАЗ SDR11 90х63 по ГОСТ Р 58121.3.-2018 |  |  | шт |  |  | 1 | 2668.05 |  | 632.23 | 4.22 | 2668 |  |  | Электросварной Т-образный отвод с ЗН поворотной 360 град. с ответной частью ПЭ100 ГАЗ SDR11 90х63 по ГОСТ Р 58121.3.-2018
|  | Цена=2541*1,05 | [21 empty] | Цена=2541*1,05
Укладка ПЭ газопровода в траншею д.110х10мм L=97 м | [22 empty] | Укладка ПЭ газопровода в траншею д.110х10мм L=97 м
90 | ТЕР24-02-031-02 | Укладка газопроводов из полиэтиленовых труб в траншею со стационарно установленного барабана, диаметр газопровода: 110 мм |  |  | 4: 100 м укладки; 7: 0,97 |  |  | Укладка газопроводов из полиэтиленовых труб в траншею со стационарно установленного барабана, диаметр газопровода: 110 мм
|  | Объем=(16,8+67,7+12,5) / 100 | [14 empty] | Объем=(16,8+67,7+12,5) / 100
| 1 | ОТ |  |  | 8: 80.76; 10: 78.34; 11: 14.41; 12: 1129 |  |  |  |  | ОТ
| 2 | ЭМ |  |  | 8: 76.76; 10: 74.46; 11: 7.88; 12: 587 |  |  |  |  | ЭМ
| 4 | М |  |  | 8: 20.75; 10: 20.13; 11: 4.22; 12: 85 |  |  |  |  | М
|  | ЗТ |  |  | 4: чел.-ч; 5: 6; 7: 5,82 | [5 empty] | ЗТ
|  | Итого по расценке |  |  | 8: 178.27; 10: 172.93 | [6 empty] | Итого по расценке
|  | ФОТ |  |  | 10: 78.34; 12: 1129 | [5 empty] | ФОТ
| МДС81-33.2004 Прил.4 п.18 | НР Наружные сети водопровода, канализации, теплоснабжения, газопровода |  |  | 4: %; 5: 130; 7: 130; 10: 101.84; 12: 1468 | [5 empty] | НР Наружные сети водопровода, канализации, теплоснабжения, газопровода
| Письмо №АП-5536/06 от 18.11.04 Прил.1 п.18 | СП Наружные сети водопровода, канализации, теплоснабжения, газопровода |  |  | 4: %; 5: 89; 7: 89; 10: 69.72; 12: 1005 | [5 empty] | СП Наружные сети водопровода, канализации, теплоснабжения, газопровода
|  | Всего по позиции |  |  | 10: 344.49; 12: 4274 | [7 empty] | Всего по позиции
91 | ТЦ_24.3.03.11_66_6658402800_25.02.2021_02 | Труба ПЭ 100 ГАЗ SDR 11 д.110х10 ГОСТ Р 58121.2-2018 ИНТЕРГАЗСЕРТ |  |  | м |  |  | 97 | 814.8 |  | 18728.91 | 4.22 | 79036 |  |  | Труба ПЭ 100 ГАЗ SDR 11 д.110х10 ГОСТ Р 58121.2-2018 ИНТЕРГАЗСЕРТ
|  | Цена=776*1,05 | [21 empty] | Цена=776*1,05
92 | ТЕР24-02-004-02 | Механическая резка полиэтиленовых труб , диаметр труб: 110 мм |  |  | 4: 1 конец; 7: 5 |  |  | Механическая резка полиэтиленовых труб , диаметр труб: 110 мм
| 1 | ОТ |  |  | 8: 0.97; 10: 4.85; 11: 14.41; 12: 70 |  |  |  |  | ОТ
| 2 | ЭМ |  |  | 8: 1.26; 10: 6.3; 11: 7.88; 12: 50 |  |  |  |  | ЭМ
|  | ЗТ |  |  | 4: чел.-ч; 5: 0,08; 7: 0,4 | [5 empty] | ЗТ
|  | Итого по расценке |  |  | 8: 2.23; 10: 11.15 | [6 empty] | Итого по расценке
|  | ФОТ |  |  | 10: 4.85; 12: 70 | [5 empty] | ФОТ
| МДС81-33.2004 Прил.4 п.18 | НР Наружные сети водопровода, канализации, теплоснабжения, газопровода |  |  | 4: %; 5: 130; 7: 130; 10: 6.31; 12: 91 | [5 empty] | НР Наружные сети водопровода, канализации, теплоснабжения, газопровода
| Письмо №АП-5536/06 от 18.11.04 Прил.1 п.18 | СП Наружные сети водопровода, канализации, теплоснабжения, газопровода |  |  | 4: %; 5: 89; 7: 89; 10: 4.32; 12: 62 | [5 empty] | СП Наружные сети водопровода, канализации, теплоснабжения, газопровода
|  | Всего по позиции |  |  | 10: 21.78; 12: 273 | [7 empty] | Всего по позиции
93 | ТЕР24-02-003-02 | Выравнивание концов полиэтиленовых труб , диаметр труб: 110 мм |  |  | 4: 1 конец; 7: 5 |  |  | Выравнивание концов полиэтиленовых труб , диаметр труб: 110 мм
| 1 | ОТ |  |  | 8: 3.65; 10: 18.25; 11: 14.41; 12: 263 |  |  |  |  | ОТ
| 2 | ЭМ |  |  | 8: 7.75; 10: 38.75; 11: 7.88; 12: 305 |  |  |  |  | ЭМ
|  | ЗТ |  |  | 4: чел.-ч; 5: 0,3; 7: 1,5 | [5 empty] | ЗТ
|  | Итого по расценке |  |  | 8: 11.4; 10: 57 | [6 empty] | Итого по расценке
|  | ФОТ |  |  | 10: 18.25; 12: 263 | [5 empty] | ФОТ
| МДС81-33.2004 Прил.4 п.18 | НР Наружные сети водопровода, канализации, теплоснабжения, газопровода |  |  | 4: %; 5: 130; 7: 130; 10: 23.73; 12: 342 | [5 empty] | НР Наружные сети водопровода, канализации, теплоснабжения, газопровода
| Письмо №АП-5536/06 от 18.11.04 Прил.1 п.18 | СП Наружные сети водопровода, канализации, теплоснабжения, газопровода |  |  | 4: %; 5: 89; 7: 89; 10: 16.24; 12: 234 | [5 empty] | СП Наружные сети водопровода, канализации, теплоснабжения, газопровода
|  | Всего по позиции |  |  | 10: 96.97; 12: 1144 | [7 empty] | Всего по позиции
94 | ТЕР24-02-005-03 | Установка отвода на газопроводе из полиэтиленовых труб в горизонтальной плоскости, диаметр отвода: 110 мм |  |  | 4: 1 отвод; 7: 5 |  |  | Установка отвода на газопроводе из полиэтиленовых труб в горизонтальной плоскости, диаметр отвода: 110 мм
| 1 | ОТ |  |  | 8: 26.64; 10: 133.2; 11: 14.41; 12: 1919 |  |  |  |  | ОТ
| 2 | ЭМ |  |  | 8: 27.11; 10: 135.55; 11: 7.88; 12: 1068 |  |  |  |  | ЭМ
| 4 | М |  |  | 8: 261.27; 10: 1306.35; 11: 4.22; 12: 5513 |  |  |  |  | М
|  | ЗТ |  |  | 4: чел.-ч; 5: 1,9; 7: 9,5 | [5 empty] | ЗТ
|  | Итого по расценке |  |  | 8: 315.02; 10: 1575.1 | [6 empty] | Итого по расценке
|  | ФОТ |  |  | 10: 133.2; 12: 1919 | [5 empty] | ФОТ
| МДС81-33.2004 Прил.4 п.18 | НР Наружные сети водопровода, канализации, теплоснабжения, газопровода |  |  | 4: %; 5: 130; 7: 130; 10: 173.16; 12: 2495 | [5 empty] | НР Наружные сети водопровода, канализации, теплоснабжения, газопровода
| Письмо №АП-5536/06 от 18.11.04 Прил.1 п.18 | СП Наружные сети водопровода, канализации, теплоснабжения, газопровода |  |  | 4: %; 5: 89; 7: 89; 10: 118.55; 12: 1708 | [5 empty] | СП Наружные сети водопровода, канализации, теплоснабжения, газопровода
|  | Всего по позиции |  |  | 10: 1866.81; 12: 12703 | [7 empty] | Всего по позиции
95 | ТССЦ-507-0833 | Отвод 90° полиэтиленовый с удлиненным хвостовиком, диаметр 110 мм (ТУ2248-001-18425183-01) |  |  | шт. |  |  | 5 | 201.21 |  | 1006.05 | 4.22 | 4246 |  |  | Отвод 90° полиэтиленовый с удлиненным хвостовиком, диаметр 110 мм (ТУ2248-001-18425183-01)
96 | ТЕР24-02-002-03 | Сварка полиэтиленовых труб при помощи соединительных деталей с закладными нагревателями, диаметр труб: 110 мм |  |  | 4: 1 соединение; 7: 6 |  |  | Сварка полиэтиленовых труб при помощи соединительных деталей с закладными нагревателями, диаметр труб: 110 мм
| 1 | ОТ |  |  | 8: 27.76; 10: 166.56; 11: 14.41; 12: 2400 |  |  |  |  | ОТ
| 2 | ЭМ |  |  | 8: 28.74; 10: 172.44; 11: 7.88; 12: 1359 |  |  |  |  | ЭМ
| 4 | М |  |  | 8: 257.32; 10: 1543.92; 11: 4.22; 12: 6515 |  |  |  |  | М
|  | ЗТ |  |  | 4: чел.-ч; 5: 1,98; 7: 11,88 | [5 empty] | ЗТ
|  | Итого по расценке |  |  | 8: 313.82; 10: 1882.92 | [6 empty] | Итого по расценке
|  | ФОТ |  |  | 10: 166.56; 12: 2400 | [5 empty] | ФОТ
| МДС81-33.2004 Прил.4 п.18 | НР Наружные сети водопровода, канализации, теплоснабжения, газопровода |  |  | 4: %; 5: 130; 7: 130; 10: 216.53; 12: 3120 | [5 empty] | НР Наружные сети водопровода, канализации, теплоснабжения, газопровода
| Письмо №АП-5536/06 от 18.11.04 Прил.1 п.18 | СП Наружные сети водопровода, канализации, теплоснабжения, газопровода |  |  | 4: %; 5: 89; 7: 89; 10: 148.24; 12: 2136 | [5 empty] | СП Наружные сети водопровода, канализации, теплоснабжения, газопровода
|  | Всего по позиции |  |  | 10: 2247.69; 12: 15530 | [7 empty] | Всего по позиции
97 | ТЕР24-02-005-03 | Установка отвода на газопроводе из полиэтиленовых труб в горизонтальной плоскости, диаметр отвода: 110 мм |  |  | 4: 1 отвод; 7: 3 |  |  | Установка отвода на газопроводе из полиэтиленовых труб в горизонтальной плоскости, диаметр отвода: 110 мм
| 1 | ОТ |  |  | 8: 26.64; 10: 79.92; 11: 14.41; 12: 1152 |  |  |  |  | ОТ
| 2 | ЭМ |  |  | 8: 27.11; 10: 81.33; 11: 7.88; 12: 641 |  |  |  |  | ЭМ
| 4 | М |  |  | 8: 261.27; 10: 783.81; 11: 4.22; 12: 3308 |  |  |  |  | М
|  | ЗТ |  |  | 4: чел.-ч; 5: 1,9; 7: 5,7 | [5 empty] | ЗТ
|  | Итого по расценке |  |  | 8: 315.02; 10: 945.06 | [6 empty] | Итого по расценке
|  | ФОТ |  |  | 10: 79.92; 12: 1152 | [5 empty] | ФОТ
| МДС81-33.2004 Прил.4 п.18 | НР Наружные сети водопровода, канализации, теплоснабжения, газопровода |  |  | 4: %; 5: 130; 7: 130; 10: 103.9; 12: 1498 | [5 empty] | НР Наружные сети водопровода, канализации, теплоснабжения, газопровода
| Письмо №АП-5536/06 от 18.11.04 Прил.1 п.18 | СП Наружные сети водопровода, канализации, теплоснабжения, газопровода |  |  | 4: %; 5: 89; 7: 89; 10: 71.13; 12: 1025 | [5 empty] | СП Наружные сети водопровода, канализации, теплоснабжения, газопровода
|  | Всего по позиции |  |  | 10: 1120.09; 12: 7624 | [7 empty] | Всего по позиции
98 | ТССЦ-507-0782 | Переход полиэтиленовый с удлиненным хвостовиком SDR 11, 110х63 (ТУ2248-001-18425183-01) |  |  | шт. |  |  | 1 | 101.47 |  | 101.47 | 4.22 | 428 |  |  | Переход полиэтиленовый с удлиненным хвостовиком SDR 11, 110х63 (ТУ2248-001-18425183-01)
99 | ТЦ_23.8.04.08_77_5021013384_25.02.2021_02 | Переход редукционный ПЭ 100 ГАЗ 110х90 SDR11 |  |  | шт |  |  | 2 | 389.55 |  | 184.6 | 4.22 | 779 |  |  | Переход редукционный ПЭ 100 ГАЗ 110х90 SDR11
|  | Цена=371*1,05 | [21 empty] | Цена=371*1,05
100 | ТЕР24-02-002-03 | Сварка полиэтиленовых труб при помощи соединительных деталей с закладными нагревателями, диаметр труб: 90 мм |  |  | 4: 1 соединение; 7: 2 |  |  | Сварка полиэтиленовых труб при помощи соединительных деталей с закладными нагревателями, диаметр труб: 90 мм
| 1 | ОТ |  |  | 8: 27.76; 10: 55.52; 11: 14.41; 12: 800 |  |  |  |  | ОТ
| 2 | ЭМ |  |  | 8: 28.74; 10: 57.48; 11: 7.88; 12: 453 |  |  |  |  | ЭМ
| 4 | М |  |  | 8: 257.32; 10: 12.64; 11: 4.22; 12: 53 |  |  |  |  | М
|  | ЗТ |  |  | 4: чел.-ч; 5: 1,98; 7: 3,96 | [5 empty] | ЗТ
|  | Итого по расценке |  |  | 8: 62.82; 10: 125.64 | [6 empty] | Итого по расценке
|  | ФОТ |  |  | 10: 55.52; 12: 800 | [5 empty] | ФОТ
| МДС81-33.2004 Прил.4 п.18 | НР Наружные сети водопровода, канализации, теплоснабжения, газопровода |  |  | 4: %; 5: 130; 7: 130; 10: 72.18; 12: 1040 | [5 empty] | НР Наружные сети водопровода, канализации, теплоснабжения, газопровода
| Письмо №АП-5536/06 от 18.11.04 Прил.1 п.18 | СП Наружные сети водопровода, канализации, теплоснабжения, газопровода |  |  | 4: %; 5: 89; 7: 89; 10: 49.41; 12: 712 | [5 empty] | СП Наружные сети водопровода, канализации, теплоснабжения, газопровода
|  | Всего по позиции |  |  | 10: 247.23; 12: 3058 | [7 empty] | Всего по позиции
101 | ТЦ_20.2.09.12_66_6658402800_25.02.2021_02 | Электросварная муфта с ЗН ПЭ100 ГАЗ ф90 SDR11 |  |  | шт |  |  | 2 | 569.1 |  | 269.67 | 4.22 | 1138 |  |  | Электросварная муфта с ЗН ПЭ100 ГАЗ ф90 SDR11
|  | Цена=542*1,05 | [21 empty] | Цена=542*1,05
102 | ТЕР24-02-007-02 | Установка седелок крановых полиэтиленовых с закладными нагревателями на газопроводе из полиэтиленовых труб , диаметры соединяемых труб: 110х32, 110х63 мм |  |  | 4: 1 соединение; 7: 11 |  |  | Установка седелок крановых полиэтиленовых с закладными нагревателями на газопроводе из полиэтиленовых труб , диаметры соединяемых труб: 110х32, 110х63 мм
| 1 | ОТ |  |  | 8: 18.33; 10: 201.63; 11: 14.41; 12: 2905 |  |  |  |  | ОТ
| 2 | ЭМ |  |  | 8: 12.49; 10: 137.39; 11: 7.88; 12: 1083 |  |  |  |  | ЭМ
| 4 | М |  |  | 8: 3.16; 10: 34.76; 11: 4.22; 12: 147 |  |  |  |  | М
|  | ЗТ |  |  | 4: чел.-ч; 5: 1,4; 7: 15,4 | [5 empty] | ЗТ
|  | Итого по расценке |  |  | 8: 33.98; 10: 373.78 | [6 empty] | Итого по расценке
|  | ФОТ |  |  | 10: 201.63; 12: 2905 | [5 empty] | ФОТ
| МДС81-33.2004 Прил.4 п.18 | НР Наружные сети водопровода, канализации, теплоснабжения, газопровода |  |  | 4: %; 5: 130; 7: 130; 10: 262.12; 12: 3777 | [5 empty] | НР Наружные сети водопровода, канализации, теплоснабжения, газопровода
| Письмо №АП-5536/06 от 18.11.04 Прил.1 п.18 | СП Наружные сети водопровода, канализации, теплоснабжения, газопровода |  |  | 4: %; 5: 89; 7: 89; 10: 179.45; 12: 2585 | [5 empty] | СП Наружные сети водопровода, канализации, теплоснабжения, газопровода
|  | Всего по позиции |  |  | 10: 815.35; 12: 10497 | [7 empty] | Всего по позиции
103 | ТССЦ-507-0856 | Седелка полиэтиленовая с ответной нижней частью Д=110х63 мм |  |  | шт. |  |  | 11 | 758.88 |  | 8347.68 | 4.22 | 35227 |  |  | Седелка полиэтиленовая с ответной нижней частью Д=110х63 мм
Укладка ПЭ газопровода в траншею д.160х14,6 мм L=187,1 м | [22 empty] | Укладка ПЭ газопровода в траншею д.160х14,6 мм L=187,1 м
104 | ТЕР24-02-034-02 | Укладка газопроводов из одиночных полиэтиленовых труб в траншею, диаметр газопровода: до 160 мм |  |  | 4: 100 м газопровода; 7: 1,871 |  |  | Укладка газопроводов из одиночных полиэтиленовых труб в траншею, диаметр газопровода: до 160 мм
|  | Объем=187,1 / 100 | [14 empty] | Объем=187,1 / 100
| 1 | ОТ |  |  | 8: 25.54; 10: 47.79; 11: 14.41; 12: 689 |  |  |  |  | ОТ
| 2 | ЭМ |  |  | 8: 95.8; 10: 179.24; 11: 7.88; 12: 1412 |  |  |  |  | ЭМ
| 3 | в т.ч. ОТм |  |  | 8: 12.9; 10: 24.14; 11: 14.41; 12: 348 |  |  |  |  | в т.ч. ОТм
|  | ЗТ |  |  | 4: чел.-ч; 5: 2,28; 7: 4,26588 | [5 empty] | ЗТ
|  | ЗТм |  |  | 4: чел.-ч; 5: 0,74; 7: 1,38454 | [5 empty] | ЗТм
|  | Итого по расценке |  |  | 8: 121.34; 10: 227.03 | [6 empty] | Итого по расценке
|  | ФОТ |  |  | 10: 71.93; 12: 1037 | [5 empty] | ФОТ
| МДС81-33.2004 Прил.4 п.18 | НР Наружные сети водопровода, канализации, теплоснабжения, газопровода |  |  | 4: %; 5: 130; 7: 130; 10: 93.51; 12: 1348 | [5 empty] | НР Наружные сети водопровода, канализации, теплоснабжения, газопровода
| Письмо №АП-5536/06 от 18.11.04 Прил.1 п.18 | СП Наружные сети водопровода, канализации, теплоснабжения, газопровода |  |  | 4: %; 5: 89; 7: 89; 10: 64.02; 12: 923 | [5 empty] | СП Наружные сети водопровода, канализации, теплоснабжения, газопровода
|  | Всего по позиции |  |  | 10: 384.56; 12: 4372 | [7 empty] | Всего по позиции
105 | ТЦ_24.3.03.11_66_6658402800_25.02.2021_02 | Труба ПЭ 100 ГАЗ 160х14,6 SDR 11 ГОСТ Р 58121.2-2018 ИНТЕРГАЗСЕРТ |  |  | м |  |  | 190,842 | 1726.2 |  | 78064.22 | 4.22 | 329431 |  |  | Труба ПЭ 100 ГАЗ 160х14,6 SDR 11 ГОСТ Р 58121.2-2018 ИНТЕРГАЗСЕРТ
|  | Цена=1644*1,05 | [21 empty] | Цена=1644*1,05
106 | ТЕР24-02-004-03 | Механическая резка полиэтиленовых труб , диаметр труб: 160 мм |  |  | 4: 1 конец; 7: 6 |  |  | Механическая резка полиэтиленовых труб , диаметр труб: 160 мм
| 1 | ОТ |  |  | 8: 1.46; 10: 8.76; 11: 14.41; 12: 126 |  |  |  |  | ОТ
| 2 | ЭМ |  |  | 8: 1.8; 10: 10.8; 11: 7.88; 12: 85 |  |  |  |  | ЭМ
|  | ЗТ |  |  | 4: чел.-ч; 5: 0,12; 7: 0,72 | [5 empty] | ЗТ
|  | Итого по расценке |  |  | 8: 3.26; 10: 19.56 | [6 empty] | Итого по расценке
|  | ФОТ |  |  | 10: 8.76; 12: 126 | [5 empty] | ФОТ
| МДС81-33.2004 Прил.4 п.18 | НР Наружные сети водопровода, канализации, теплоснабжения, газопровода |  |  | 4: %; 5: 130; 7: 130; 10: 11.39; 12: 164 | [5 empty] | НР Наружные сети водопровода, канализации, теплоснабжения, газопровода
| Письмо №АП-5536/06 от 18.11.04 Прил.1 п.18 | СП Наружные сети водопровода, канализации, теплоснабжения, газопровода |  |  | 4: %; 5: 89; 7: 89; 10: 7.8; 12: 112 | [5 empty] | СП Наружные сети водопровода, канализации, теплоснабжения, газопровода
|  | Всего по позиции |  |  | 10: 38.75; 12: 487 | [7 empty] | Всего по позиции
107 | ТЕР24-02-003-03 | Выравнивание концов полиэтиленовых труб , диаметр труб: 160 мм |  |  | 4: 1 конец; 7: 6 |  |  | Выравнивание концов полиэтиленовых труб , диаметр труб: 160 мм
| 1 | ОТ |  |  | 8: 4.86; 10: 29.16; 11: 14.41; 12: 420 |  |  |  |  | ОТ
| 2 | ЭМ |  |  | 8: 10.34; 10: 62.04; 11: 7.88; 12: 489 |  |  |  |  | ЭМ
|  | ЗТ |  |  | 4: чел.-ч; 5: 0,4; 7: 2,4 | [5 empty] | ЗТ
|  | Итого по расценке |  |  | 8: 15.2; 10: 91.2 | [6 empty] | Итого по расценке
|  | ФОТ |  |  | 10: 29.16; 12: 420 | [5 empty] | ФОТ
| МДС81-33.2004 Прил.4 п.18 | НР Наружные сети водопровода, канализации, теплоснабжения, газопровода |  |  | 4: %; 5: 130; 7: 130; 10: 37.91; 12: 546 | [5 empty] | НР Наружные сети водопровода, канализации, теплоснабжения, газопровода
| Письмо №АП-5536/06 от 18.11.04 Прил.1 п.18 | СП Наружные сети водопровода, канализации, теплоснабжения, газопровода |  |  | 4: %; 5: 89; 7: 89; 10: 25.95; 12: 374 | [5 empty] | СП Наружные сети водопровода, канализации, теплоснабжения, газопровода
|  | Всего по позиции |  |  | 10: 155.06; 12: 1829 | [7 empty] | Всего по позиции
108 | ТЕР24-02-001-03 | Сварка «встык» полиэтиленовых труб нагревательным элементом: при ручном управлении процессом сварки, диаметр труб 160 мм |  |  | 4: 1 соединение; 7: 11 |  |  | Сварка «встык» полиэтиленовых труб нагревательным элементом: при ручном управлении процессом сварки, диаметр труб 160 мм
| 1 | ОТ |  |  | 8: 23.27; 10: 255.97; 11: 14.41; 12: 3689 |  |  |  |  | ОТ
| 2 | ЭМ |  |  | 8: 32.16; 10: 353.76; 11: 7.88; 12: 2788 |  |  |  |  | ЭМ
|  | ЗТ |  |  | 4: чел.-ч; 5: 1,66; 7: 18,26 | [5 empty] | ЗТ
|  | Итого по расценке |  |  | 8: 55.43; 10: 609.73 | [6 empty] | Итого по расценке
|  | ФОТ |  |  | 10: 255.97; 12: 3689 | [5 empty] | ФОТ
| МДС81-33.2004 Прил.4 п.18 | НР Наружные сети водопровода, канализации, теплоснабжения, газопровода |  |  | 4: %; 5: 130; 7: 130; 10: 332.76; 12: 4796 | [5 empty] | НР Наружные сети водопровода, канализации, теплоснабжения, газопровода
| Письмо №АП-5536/06 от 18.11.04 Прил.1 п.18 | СП Наружные сети водопровода, канализации, теплоснабжения, газопровода |  |  | 4: %; 5: 89; 7: 89; 10: 227.81; 12: 3283 | [5 empty] | СП Наружные сети водопровода, канализации, теплоснабжения, газопровода
|  | Всего по позиции |  |  | 10: 1170.3; 12: 14556 | [7 empty] | Всего по позиции
109 | ТЕР24-02-005-04 | Установка отвода на газопроводе из полиэтиленовых труб в горизонтальной плоскости, диаметр отвода: 160 мм |  |  | 4: 1 отвод; 7: 1 |  |  | Установка отвода на газопроводе из полиэтиленовых труб в горизонтальной плоскости, диаметр отвода: 160 мм
| 1 | ОТ |  |  | 8: 42.62; 10: 42.62; 11: 14.41; 12: 614 |  |  |  |  | ОТ
| 2 | ЭМ |  |  | 8: 44.4; 10: 44.4; 11: 7.88; 12: 350 |  |  |  |  | ЭМ
| 4 | М |  |  | 8: 378.85; 10: 378.85; 11: 4.22; 12: 1599 |  |  |  |  | М
|  | ЗТ |  |  | 4: чел.-ч; 5: 3,04; 7: 3,04 | [5 empty] | ЗТ
|  | Итого по расценке |  |  | 8: 465.87; 10: 465.87 | [6 empty] | Итого по расценке
|  | ФОТ |  |  | 10: 42.62; 12: 614 | [5 empty] | ФОТ
| МДС81-33.2004 Прил.4 п.18 | НР Наружные сети водопровода, канализации, теплоснабжения, газопровода |  |  | 4: %; 5: 130; 7: 130; 10: 55.41; 12: 798 | [5 empty] | НР Наружные сети водопровода, канализации, теплоснабжения, газопровода
| Письмо №АП-5536/06 от 18.11.04 Прил.1 п.18 | СП Наружные сети водопровода, канализации, теплоснабжения, газопровода |  |  | 4: %; 5: 89; 7: 89; 10: 37.93; 12: 546 | [5 empty] | СП Наружные сети водопровода, канализации, теплоснабжения, газопровода
|  | Всего по позиции |  |  | 10: 559.21; 12: 3907 | [7 empty] | Всего по позиции
110 | ТССЦ-507-0885 | Тройник полиэтиленовый с удлиненным хвостовиком равнопроходной, SDR 11, диаметр 160 мм (ТУ2248-001-18425183-01) |  |  | шт. |  |  | 1 | 562.22 |  | 562.22 | 4.22 | 2373 |  |  | Тройник полиэтиленовый с удлиненным хвостовиком равнопроходной, SDR 11, диаметр 160 мм (ТУ2248-001-18425183-01)
111 | ТЕР24-02-002-04 | Сварка полиэтиленовых труб при помощи соединительных деталей с закладными нагревателями, диаметр труб: 160 мм |  |  | 4: 1 соединение; 7: 2 |  |  | Сварка полиэтиленовых труб при помощи соединительных деталей с закладными нагревателями, диаметр труб: 160 мм
| 1 | ОТ |  |  | 8: 43.74; 10: 87.48; 11: 14.41; 12: 1261 |  |  |  |  | ОТ
| 2 | ЭМ |  |  | 8: 47.04; 10: 94.08; 11: 7.88; 12: 741 |  |  |  |  | ЭМ
| 4 | М |  |  | 8: 374.9; 10: 749.8; 11: 4.22; 12: 3164 |  |  |  |  | М
|  | ЗТ |  |  | 4: чел.-ч; 5: 3,12; 7: 6,24 | [5 empty] | ЗТ
|  | Итого по расценке |  |  | 8: 465.68; 10: 931.36 | [6 empty] | Итого по расценке
|  | ФОТ |  |  | 10: 87.48; 12: 1261 | [5 empty] | ФОТ
| МДС81-33.2004 Прил.4 п.18 | НР Наружные сети водопровода, канализации, теплоснабжения, газопровода |  |  | 4: %; 5: 130; 7: 130; 10: 113.72; 12: 1639 | [5 empty] | НР Наружные сети водопровода, канализации, теплоснабжения, газопровода
| Письмо №АП-5536/06 от 18.11.04 Прил.1 п.18 | СП Наружные сети водопровода, канализации, теплоснабжения, газопровода |  |  | 4: %; 5: 89; 7: 89; 10: 77.86; 12: 1122 | [5 empty] | СП Наружные сети водопровода, канализации, теплоснабжения, газопровода
|  | Всего по позиции |  |  | 10: 1122.94; 12: 7927 | [7 empty] | Всего по позиции
112 | ТЕР24-02-005-04 | Установка отвода на газопроводе из полиэтиленовых труб в горизонтальной плоскости, диаметр отвода: 160 мм |  |  | 4: 1 отвод; 7: 7 |  |  | Установка отвода на газопроводе из полиэтиленовых труб в горизонтальной плоскости, диаметр отвода: 160 мм
| 1 | ОТ |  |  | 8: 42.62; 10: 298.34; 11: 14.41; 12: 4299 |  |  |  |  | ОТ
| 2 | ЭМ |  |  | 8: 44.4; 10: 310.8; 11: 7.88; 12: 2449 |  |  |  |  | ЭМ
| 4 | М |  |  | 8: 378.85; 10: 2651.95; 11: 4.22; 12: 11191 |  |  |  |  | М
|  | ЗТ |  |  | 4: чел.-ч; 5: 3,04; 7: 21,28 | [5 empty] | ЗТ
|  | Итого по расценке |  |  | 8: 465.87; 10: 3261.09 | [6 empty] | Итого по расценке
|  | ФОТ |  |  | 10: 298.34; 12: 4299 | [5 empty] | ФОТ
| МДС81-33.2004 Прил.4 п.18 | НР Наружные сети водопровода, канализации, теплоснабжения, газопровода |  |  | 4: %; 5: 130; 7: 130; 10: 387.84; 12: 5589 | [5 empty] | НР Наружные сети водопровода, канализации, теплоснабжения, газопровода
| Письмо №АП-5536/06 от 18.11.04 Прил.1 п.18 | СП Наружные сети водопровода, канализации, теплоснабжения, газопровода |  |  | 4: %; 5: 89; 7: 89; 10: 265.52; 12: 3826 | [5 empty] | СП Наружные сети водопровода, канализации, теплоснабжения, газопровода
|  | Всего по позиции |  |  | 10: 3914.45; 12: 27354 | [7 empty] | Всего по позиции
113 | ТССЦ-507-0834 | Отвод 90° полиэтиленовый с удлиненным хвостовиком, диаметр 160 мм (ТУ2248-001-18425183-01) |  |  | шт. |  |  | 7 | 390.5 |  | 2733.5 | 4.22 | 11535 |  |  | Отвод 90° полиэтиленовый с удлиненным хвостовиком, диаметр 160 мм (ТУ2248-001-18425183-01)
114 | ТЕР24-02-002-04 | Сварка полиэтиленовых труб при помощи соединительных деталей с закладными нагревателями, диаметр труб: 160 мм |  |  | 4: 1 соединение; 7: 3 |  |  | Сварка полиэтиленовых труб при помощи соединительных деталей с закладными нагревателями, диаметр труб: 160 мм
| 1 | ОТ |  |  | 8: 43.74; 10: 131.22; 11: 14.41; 12: 1891 |  |  |  |  | ОТ
| 2 | ЭМ |  |  | 8: 47.04; 10: 141.12; 11: 7.88; 12: 1112 |  |  |  |  | ЭМ
| 4 | М |  |  | 8: 374.9; 10: 1124.7; 11: 4.22; 12: 4746 |  |  |  |  | М
|  | ЗТ |  |  | 4: чел.-ч; 5: 3,12; 7: 9,36 | [5 empty] | ЗТ
|  | Итого по расценке |  |  | 8: 465.68; 10: 1397.04 | [6 empty] | Итого по расценке
|  | ФОТ |  |  | 10: 131.22; 12: 1891 | [5 empty] | ФОТ
| МДС81-33.2004 Прил.4 п.18 | НР Наружные сети водопровода, канализации, теплоснабжения, газопровода |  |  | 4: %; 5: 130; 7: 130; 10: 170.59; 12: 2458 | [5 empty] | НР Наружные сети водопровода, канализации, теплоснабжения, газопровода
| Письмо №АП-5536/06 от 18.11.04 Прил.1 п.18 | СП Наружные сети водопровода, канализации, теплоснабжения, газопровода |  |  | 4: %; 5: 89; 7: 89; 10: 116.79; 12: 1683 | [5 empty] | СП Наружные сети водопровода, канализации, теплоснабжения, газопровода
|  | Всего по позиции |  |  | 10: 1684.42; 12: 11890 | [7 empty] | Всего по позиции
115 | ТЕР24-02-005-04 | Установка отвода на газопроводе из полиэтиленовых труб в горизонтальной плоскости, диаметр отвода: 160 мм |  |  | 4: 1 отвод; 7: 3 |  |  | Установка отвода на газопроводе из полиэтиленовых труб в горизонтальной плоскости, диаметр отвода: 160 мм
| 1 | ОТ |  |  | 8: 42.62; 10: 127.86; 11: 14.41; 12: 1842 |  |  |  |  | ОТ
| 2 | ЭМ |  |  | 8: 44.4; 10: 133.2; 11: 7.88; 12: 1050 |  |  |  |  | ЭМ
| 4 | М |  |  | 8: 378.85; 10: 1136.55; 11: 4.22; 12: 4796 |  |  |  |  | М
|  | ЗТ |  |  | 4: чел.-ч; 5: 3,04; 7: 9,12 | [5 empty] | ЗТ
|  | Итого по расценке |  |  | 8: 465.87; 10: 1397.61 | [6 empty] | Итого по расценке
|  | ФОТ |  |  | 10: 127.86; 12: 1842 | [5 empty] | ФОТ
| МДС81-33.2004 Прил.4 п.18 | НР Наружные сети водопровода, канализации, теплоснабжения, газопровода |  |  | 4: %; 5: 130; 7: 130; 10: 166.22; 12: 2395 | [5 empty] | НР Наружные сети водопровода, канализации, теплоснабжения, газопровода
| Письмо №АП-5536/06 от 18.11.04 Прил.1 п.18 | СП Наружные сети водопровода, канализации, теплоснабжения, газопровода |  |  | 4: %; 5: 89; 7: 89; 10: 113.8; 12: 1639 | [5 empty] | СП Наружные сети водопровода, канализации, теплоснабжения, газопровода
|  | Всего по позиции |  |  | 10: 1677.63; 12: 11722 | [7 empty] | Всего по позиции
116 | ТЦ_23.8.04.00_66_6658402800_25.02.2021_02 | Переход редукционный ПЭ100 ГАЗ 160х90 SDR 11 |  |  | шт |  |  | 1 | 1093.05 |  | 259 | 4.22 | 1093 |  |  | Переход редукционный ПЭ100 ГАЗ 160х90 SDR 11
|  | Цена=1041*1,05 | [21 empty] | Цена=1041*1,05
117 | ТЕР24-02-002-03 | Сварка полиэтиленовых труб при помощи соединительных деталей с закладными нагревателями, диаметр труб: 90 мм |  |  | 4: 1 соединение; 7: 1 |  |  | Сварка полиэтиленовых труб при помощи соединительных деталей с закладными нагревателями, диаметр труб: 90 мм
| 1 | ОТ |  |  | 8: 27.76; 10: 27.76; 11: 14.41; 12: 400 |  |  |  |  | ОТ
| 2 | ЭМ |  |  | 8: 28.74; 10: 28.74; 11: 7.88; 12: 226 |  |  |  |  | ЭМ
| 4 | М |  |  | 8: 257.32; 10: 6.32; 11: 4.22; 12: 27 |  |  |  |  | М
|  | ЗТ |  |  | 4: чел.-ч; 5: 1,98; 7: 1,98 | [5 empty] | ЗТ
|  | Итого по расценке |  |  | 8: 62.82; 10: 62.82 | [6 empty] | Итого по расценке
|  | ФОТ |  |  | 10: 27.76; 12: 400 | [5 empty] | ФОТ
| МДС81-33.2004 Прил.4 п.18 | НР Наружные сети водопровода, канализации, теплоснабжения, газопровода |  |  | 4: %; 5: 130; 7: 130; 10: 36.09; 12: 520 | [5 empty] | НР Наружные сети водопровода, канализации, теплоснабжения, газопровода
| Письмо №АП-5536/06 от 18.11.04 Прил.1 п.18 | СП Наружные сети водопровода, канализации, теплоснабжения, газопровода |  |  | 4: %; 5: 89; 7: 89; 10: 24.71; 12: 356 | [5 empty] | СП Наружные сети водопровода, канализации, теплоснабжения, газопровода
|  | Всего по позиции |  |  | 10: 123.62; 12: 1529 | [7 empty] | Всего по позиции
118 | ТЦ_20.2.09.12_66_6658402800_25.02.2021_02 | Электросварная муфта с ЗН ПЭ100 ГАЗ ф90 SDR11 |  |  | шт |  |  | 1 | 569.1 |  | 134.83 | 4.22 | 569 |  |  | Электросварная муфта с ЗН ПЭ100 ГАЗ ф90 SDR11
|  | Цена=542*1,05 | [21 empty] | Цена=542*1,05
119 | ТССЦ-507-0783 | Переход полиэтиленовый с удлиненным хвостовиком SDR 11, 160х110 (ТУ2248-001-18425183-01) |  |  | шт. |  |  | 2 | 211.43 |  | 422.86 | 4.22 | 1784 |  |  | Переход полиэтиленовый с удлиненным хвостовиком SDR 11, 160х110 (ТУ2248-001-18425183-01)
120 | ТЕР24-02-002-03 | Сварка полиэтиленовых труб при помощи соединительных деталей с закладными нагревателями, диаметр труб: 110 мм |  |  | 4: 1 соединение; 7: 2 |  |  | Сварка полиэтиленовых труб при помощи соединительных деталей с закладными нагревателями, диаметр труб: 110 мм
| 1 | ОТ |  |  | 8: 27.76; 10: 55.52; 11: 14.41; 12: 800 |  |  |  |  | ОТ
| 2 | ЭМ |  |  | 8: 28.74; 10: 57.48; 11: 7.88; 12: 453 |  |  |  |  | ЭМ
| 4 | М |  |  | 8: 257.32; 10: 514.64; 11: 4.22; 12: 2172 |  |  |  |  | М
|  | ЗТ |  |  | 4: чел.-ч; 5: 1,98; 7: 3,96 | [5 empty] | ЗТ
|  | Итого по расценке |  |  | 8: 313.82; 10: 627.64 | [6 empty] | Итого по расценке
|  | ФОТ |  |  | 10: 55.52; 12: 800 | [5 empty] | ФОТ
| МДС81-33.2004 Прил.4 п.18 | НР Наружные сети водопровода, канализации, теплоснабжения, газопровода |  |  | 4: %; 5: 130; 7: 130; 10: 72.18; 12: 1040 | [5 empty] | НР Наружные сети водопровода, канализации, теплоснабжения, газопровода
| Письмо №АП-5536/06 от 18.11.04 Прил.1 п.18 | СП Наружные сети водопровода, канализации, теплоснабжения, газопровода |  |  | 4: %; 5: 89; 7: 89; 10: 49.41; 12: 712 | [5 empty] | СП Наружные сети водопровода, канализации, теплоснабжения, газопровода
|  | Всего по позиции |  |  | 10: 749.23; 12: 5177 | [7 empty] | Всего по позиции
121 | ТЕР24-02-005-04 | Установка отвода на газопроводе из полиэтиленовых труб в горизонтальной плоскости, диаметр отвода: 160 мм |  |  | 4: 1 отвод; 7: 2 |  |  | Установка отвода на газопроводе из полиэтиленовых труб в горизонтальной плоскости, диаметр отвода: 160 мм
| 1 | ОТ |  |  | 8: 42.62; 10: 85.24; 11: 14.41; 12: 1228 |  |  |  |  | ОТ
| 2 | ЭМ |  |  | 8: 44.4; 10: 88.8; 11: 7.88; 12: 700 |  |  |  |  | ЭМ
| 4 | М |  |  | 8: 378.85; 10: 757.7; 11: 4.22; 12: 3197 |  |  |  |  | М
|  | ЗТ |  |  | 4: чел.-ч; 5: 3,04; 7: 6,08 | [5 empty] | ЗТ
|  | Итого по расценке |  |  | 8: 465.87; 10: 931.74 | [6 empty] | Итого по расценке
|  | ФОТ |  |  | 10: 85.24; 12: 1228 | [5 empty] | ФОТ
| МДС81-33.2004 Прил.4 п.18 | НР Наружные сети водопровода, канализации, теплоснабжения, газопровода |  |  | 4: %; 5: 130; 7: 130; 10: 110.81; 12: 1596 | [5 empty] | НР Наружные сети водопровода, канализации, теплоснабжения, газопровода
| Письмо №АП-5536/06 от 18.11.04 Прил.1 п.18 | СП Наружные сети водопровода, канализации, теплоснабжения, газопровода |  |  | 4: %; 5: 89; 7: 89; 10: 75.86; 12: 1093 | [5 empty] | СП Наружные сети водопровода, канализации, теплоснабжения, газопровода
|  | Всего по позиции |  |  | 10: 1118.41; 12: 7814 | [7 empty] | Всего по позиции
122 | ТССЦ-507-0762 | Неразъемное соединение «полиэтилен-сталь» SDR 11 160х14,6/СТ159 (ТУ2248-025-00203536-96) |  |  | шт. |  |  | 2 | 975 |  | 1950 | 4.22 | 8229 |  |  | Неразъемное соединение «полиэтилен-сталь» SDR 11 160х14,6/СТ159 (ТУ2248-025-00203536-96)
123 | ТЕР24-02-007-03 | Установка седелок крановых полиэтиленовых с закладными нагревателями на газопроводе из полиэтиленовых труб , диаметры соединяемых труб: 160х32, 160х63 мм |  |  | 4: 1 соединение; 7: 16 |  |  | Установка седелок крановых полиэтиленовых с закладными нагревателями на газопроводе из полиэтиленовых труб , диаметры соединяемых труб: 160х32, 160х63 мм
| 1 | ОТ |  |  | 8: 26.18; 10: 418.88; 11: 14.41; 12: 6036 |  |  |  |  | ОТ
| 2 | ЭМ |  |  | 8: 18.74; 10: 299.84; 11: 7.88; 12: 2363 |  |  |  |  | ЭМ
| 4 | М |  |  | 8: 3.95; 10: 63.2; 11: 4.22; 12: 267 |  |  |  |  | М
|  | ЗТ |  |  | 4: чел.-ч; 5: 2; 7: 32 | [5 empty] | ЗТ
|  | Итого по расценке |  |  | 8: 48.87; 10: 781.92 | [6 empty] | Итого по расценке
|  | ФОТ |  |  | 10: 418.88; 12: 6036 | [5 empty] | ФОТ
| МДС81-33.2004 Прил.4 п.18 | НР Наружные сети водопровода, канализации, теплоснабжения, газопровода |  |  | 4: %; 5: 130; 7: 130; 10: 544.54; 12: 7847 | [5 empty] | НР Наружные сети водопровода, канализации, теплоснабжения, газопровода
| Письмо №АП-5536/06 от 18.11.04 Прил.1 п.18 | СП Наружные сети водопровода, канализации, теплоснабжения, газопровода |  |  | 4: %; 5: 89; 7: 89; 10: 372.8; 12: 5372 | [5 empty] | СП Наружные сети водопровода, канализации, теплоснабжения, газопровода
|  | Всего по позиции |  |  | 10: 1699.26; 12: 21885 | [7 empty] | Всего по позиции
124 | ТССЦ-507-0858 | Седелка полиэтиленовая с ответной нижней частью Д=160х63 мм |  |  | шт. |  |  | 16 | 802.29 |  | 12836.64 | 4.22 | 54171 |  |  | Седелка полиэтиленовая с ответной нижней частью Д=160х63 мм
Укладка ПЭ газопровода в траншею д.225х20,5 мм L=170,7 м | [22 empty] | Укладка ПЭ газопровода в траншею д.225х20,5 мм L=170,7 м
125 | ТЕР24-02-034-02 | Укладка газопроводов из одиночных полиэтиленовых труб в траншею, диаметр газопровода: до 225 мм |  |  | 4: 100 м газопровода; 7: 1,707 |  |  | Укладка газопроводов из одиночных полиэтиленовых труб в траншею, диаметр газопровода: до 225 мм
|  | Объем=170,7 / 100 | [14 empty] | Объем=170,7 / 100
| 1 | ОТ |  |  | 8: 25.54; 10: 43.6; 11: 14.41; 12: 628 |  |  |  |  | ОТ
| 2 | ЭМ |  |  | 8: 95.8; 10: 163.53; 11: 7.88; 12: 1289 |  |  |  |  | ЭМ
| 3 | в т.ч. ОТм |  |  | 8: 12.9; 10: 22.02; 11: 14.41; 12: 317 |  |  |  |  | в т.ч. ОТм
|  | ЗТ |  |  | 4: чел.-ч; 5: 2,28; 7: 3,89196 | [5 empty] | ЗТ
|  | ЗТм |  |  | 4: чел.-ч; 5: 0,74; 7: 1,26318 | [5 empty] | ЗТм
|  | Итого по расценке |  |  | 8: 121.34; 10: 207.13 | [6 empty] | Итого по расценке
|  | ФОТ |  |  | 10: 65.62; 12: 945 | [5 empty] | ФОТ
| МДС81-33.2004 Прил.4 п.18 | НР Наружные сети водопровода, канализации, теплоснабжения, газопровода |  |  | 4: %; 5: 130; 7: 130; 10: 85.31; 12: 1229 | [5 empty] | НР Наружные сети водопровода, канализации, теплоснабжения, газопровода
| Письмо №АП-5536/06 от 18.11.04 Прил.1 п.18 | СП Наружные сети водопровода, канализации, теплоснабжения, газопровода |  |  | 4: %; 5: 89; 7: 89; 10: 58.4; 12: 841 | [5 empty] | СП Наружные сети водопровода, канализации, теплоснабжения, газопровода
|  | Всего по позиции |  |  | 10: 350.84; 12: 3987 | [7 empty] | Всего по позиции
126 | ТЦ_24.3.03.11_66_6658402800_25.02.2021_02 | Труба ПЭ 100 ГАЗ SDR 11 225х20,5мм ГОСТ Р 58121.2-2018 ИНТЕРГАЗСЕРТ |  |  | м |  |  | 174,114 | 3411.45 |  | 140753.79 | 4.22 | 593981 |  |  | Труба ПЭ 100 ГАЗ SDR 11 225х20,5мм ГОСТ Р 58121.2-2018 ИНТЕРГАЗСЕРТ
|  | Цена=3249*1,05 | [21 empty] | Цена=3249*1,05
127 | ТЕР24-02-004-04 | Механическая резка полиэтиленовых труб , диаметр труб: 225 мм |  |  | 4: 1 конец; 7: 11 |  |  | Механическая резка полиэтиленовых труб , диаметр труб: 225 мм
| 1 | ОТ |  |  | 8: 1.95; 10: 21.45; 11: 14.41; 12: 309 |  |  |  |  | ОТ
| 2 | ЭМ |  |  | 8: 2.34; 10: 25.74; 11: 7.88; 12: 203 |  |  |  |  | ЭМ
|  | ЗТ |  |  | 4: чел.-ч; 5: 0,16; 7: 1,76 | [5 empty] | ЗТ
|  | Итого по расценке |  |  | 8: 4.29; 10: 47.19 | [6 empty] | Итого по расценке
|  | ФОТ |  |  | 10: 21.45; 12: 309 | [5 empty] | ФОТ
| МДС81-33.2004 Прил.4 п.18 | НР Наружные сети водопровода, канализации, теплоснабжения, газопровода |  |  | 4: %; 5: 130; 7: 130; 10: 27.89; 12: 402 | [5 empty] | НР Наружные сети водопровода, канализации, теплоснабжения, газопровода
| Письмо №АП-5536/06 от 18.11.04 Прил.1 п.18 | СП Наружные сети водопровода, канализации, теплоснабжения, газопровода |  |  | 4: %; 5: 89; 7: 89; 10: 19.09; 12: 275 | [5 empty] | СП Наружные сети водопровода, канализации, теплоснабжения, газопровода
|  | Всего по позиции |  |  | 10: 94.17; 12: 1189 | [7 empty] | Всего по позиции
128 | ТЕР24-02-003-03 | Выравнивание концов полиэтиленовых труб , диаметр труб: 225 мм |  |  | 4: 1 конец; 7: 11 |  |  | Выравнивание концов полиэтиленовых труб , диаметр труб: 225 мм
| 1 | ОТ |  |  | 8: 4.86; 10: 53.46; 11: 14.41; 12: 770 |  |  |  |  | ОТ
| 2 | ЭМ |  |  | 8: 10.34; 10: 113.74; 11: 7.88; 12: 896 |  |  |  |  | ЭМ
|  | ЗТ |  |  | 4: чел.-ч; 5: 0,4; 7: 4,4 | [5 empty] | ЗТ
|  | Итого по расценке |  |  | 8: 15.2; 10: 167.2 | [6 empty] | Итого по расценке
|  | ФОТ |  |  | 10: 53.46; 12: 770 | [5 empty] | ФОТ
| МДС81-33.2004 Прил.4 п.18 | НР Наружные сети водопровода, канализации, теплоснабжения, газопровода |  |  | 4: %; 5: 130; 7: 130; 10: 69.5; 12: 1001 | [5 empty] | НР Наружные сети водопровода, канализации, теплоснабжения, газопровода
| Письмо №АП-5536/06 от 18.11.04 Прил.1 п.18 | СП Наружные сети водопровода, канализации, теплоснабжения, газопровода |  |  | 4: %; 5: 89; 7: 89; 10: 47.58; 12: 685 | [5 empty] | СП Наружные сети водопровода, канализации, теплоснабжения, газопровода
|  | Всего по позиции |  |  | 10: 284.28; 12: 3352 | [7 empty] | Всего по позиции
129 | ТЕР24-02-001-12 | Сварка «встык» полиэтиленовых труб нагревательным элементом: при автоматическом управлении процессом сварки, диаметр труб 225 мм |  |  | 4: 1 соединение; 7: 11 |  |  | Сварка «встык» полиэтиленовых труб нагревательным элементом: при автоматическом управлении процессом сварки, диаметр труб 225 мм
| 1 | ОТ |  |  | 8: 40.38; 10: 444.18; 11: 14.41; 12: 6401 |  |  |  |  | ОТ
| 2 | ЭМ |  |  | 8: 61.47; 10: 676.17; 11: 7.88; 12: 5328 |  |  |  |  | ЭМ
|  | ЗТ |  |  | 4: чел.-ч; 5: 3; 7: 33 | [5 empty] | ЗТ
|  | Итого по расценке |  |  | 8: 101.85; 10: 1120.35 | [6 empty] | Итого по расценке
|  | ФОТ |  |  | 10: 444.18; 12: 6401 | [5 empty] | ФОТ
| МДС81-33.2004 Прил.4 п.18 | НР Наружные сети водопровода, канализации, теплоснабжения, газопровода |  |  | 4: %; 5: 130; 7: 130; 10: 577.43; 12: 8321 | [5 empty] | НР Наружные сети водопровода, канализации, теплоснабжения, газопровода
| Письмо №АП-5536/06 от 18.11.04 Прил.1 п.18 | СП Наружные сети водопровода, канализации, теплоснабжения, газопровода |  |  | 4: %; 5: 89; 7: 89; 10: 395.32; 12: 5697 | [5 empty] | СП Наружные сети водопровода, канализации, теплоснабжения, газопровода
|  | Всего по позиции |  |  | 10: 2093.1; 12: 25747 | [7 empty] | Всего по позиции
130 | ТЕР24-02-002-05 | Сварка полиэтиленовых труб при помощи соединительных деталей с закладными нагревателями, диаметр труб: 225 мм |  |  | 4: 1 соединение; 7: 8 |  |  | Сварка полиэтиленовых труб при помощи соединительных деталей с закладными нагревателями, диаметр труб: 225 мм
|  | Объем=6+2 | [14 empty] | Объем=6+2
| 1 | ОТ |  |  | 8: 72.68; 10: 581.44; 11: 14.41; 12: 8379 |  |  |  |  | ОТ
| 2 | ЭМ |  |  | 8: 55.59; 10: 444.72; 11: 7.88; 12: 3504 |  |  |  |  | ЭМ
| 4 | М |  |  | 8: 757.48; 10: 6059.84; 11: 4.22; 12: 25573 |  |  |  |  | М
|  | ЗТ |  |  | 4: чел.-ч; 5: 5,4; 7: 43,2 | [5 empty] | ЗТ
|  | Итого по расценке |  |  | 8: 885.75; 10: 7086 | [6 empty] | Итого по расценке
|  | ФОТ |  |  | 10: 581.44; 12: 8379 | [5 empty] | ФОТ
| МДС81-33.2004 Прил.4 п.18 | НР Наружные сети водопровода, канализации, теплоснабжения, газопровода |  |  | 4: %; 5: 130; 7: 130; 10: 755.87; 12: 10893 | [5 empty] | НР Наружные сети водопровода, канализации, теплоснабжения, газопровода
| Письмо №АП-5536/06 от 18.11.04 Прил.1 п.18 | СП Наружные сети водопровода, канализации, теплоснабжения, газопровода |  |  | 4: %; 5: 89; 7: 89; 10: 517.48; 12: 7457 | [5 empty] | СП Наружные сети водопровода, канализации, теплоснабжения, газопровода
|  | Всего по позиции |  |  | 10: 8359.35; 12: 55806 | [7 empty] | Всего по позиции
131 | ТЕР24-02-005-05 | Установка отвода на газопроводе из полиэтиленовых труб в горизонтальной плоскости, диаметр отвода: 225 мм |  |  | 4: 1 отвод; 7: 2 |  |  | Установка отвода на газопроводе из полиэтиленовых труб в горизонтальной плоскости, диаметр отвода: 225 мм
| 1 | ОТ |  |  | 8: 49.63; 10: 99.26; 11: 14.41; 12: 1430 |  |  |  |  | ОТ
| 2 | ЭМ |  |  | 8: 56.38; 10: 112.76; 11: 7.88; 12: 889 |  |  |  |  | ЭМ
| 4 | М |  |  | 8: 762.22; 10: 1524.44; 11: 4.22; 12: 6433 |  |  |  |  | М
|  | ЗТ |  |  | 4: чел.-ч; 5: 3,54; 7: 7,08 | [5 empty] | ЗТ
|  | Итого по расценке |  |  | 8: 868.23; 10: 1736.46 | [6 empty] | Итого по расценке
|  | ФОТ |  |  | 10: 99.26; 12: 1430 | [5 empty] | ФОТ
| МДС81-33.2004 Прил.4 п.18 | НР Наружные сети водопровода, канализации, теплоснабжения, газопровода |  |  | 4: %; 5: 130; 7: 130; 10: 129.04; 12: 1859 | [5 empty] | НР Наружные сети водопровода, канализации, теплоснабжения, газопровода
| Письмо №АП-5536/06 от 18.11.04 Прил.1 п.18 | СП Наружные сети водопровода, канализации, теплоснабжения, газопровода |  |  | 4: %; 5: 89; 7: 89; 10: 88.34; 12: 1273 | [5 empty] | СП Наружные сети водопровода, канализации, теплоснабжения, газопровода
|  | Всего по позиции |  |  | 10: 1953.84; 12: 11884 | [7 empty] | Всего по позиции
132 | ТССЦ-507-0886 | Тройник полиэтиленовый с удлиненным хвостовиком равнопроходной, SDR 11, диаметр 225 мм (ТУ2248-001-18425183-01) |  |  | шт. |  |  | 2 | 1160.65 |  | 2321.3 | 4.22 | 9796 |  |  | Тройник полиэтиленовый с удлиненным хвостовиком равнопроходной, SDR 11, диаметр 225 мм (ТУ2248-001-18425183-01)
133 | ТЕР24-02-002-05 | Сварка полиэтиленовых труб при помощи соединительных деталей с закладными нагревателями, диаметр труб: 225 мм |  |  | 4: 1 соединение; 7: 4 |  |  | Сварка полиэтиленовых труб при помощи соединительных деталей с закладными нагревателями, диаметр труб: 225 мм
| 1 | ОТ |  |  | 8: 72.68; 10: 290.72; 11: 14.41; 12: 4189 |  |  |  |  | ОТ
| 2 | ЭМ |  |  | 8: 55.59; 10: 222.36; 11: 7.88; 12: 1752 |  |  |  |  | ЭМ
| 4 | М |  |  | 8: 757.48; 10: 3029.92; 11: 4.22; 12: 12786 |  |  |  |  | М
|  | ЗТ |  |  | 4: чел.-ч; 5: 5,4; 7: 21,6 | [5 empty] | ЗТ
|  | Итого по расценке |  |  | 8: 885.75; 10: 3543 | [6 empty] | Итого по расценке
|  | ФОТ |  |  | 10: 290.72; 12: 4189 | [5 empty] | ФОТ
| МДС81-33.2004 Прил.4 п.18 | НР Наружные сети водопровода, канализации, теплоснабжения, газопровода |  |  | 4: %; 5: 130; 7: 130; 10: 377.94; 12: 5446 | [5 empty] | НР Наружные сети водопровода, канализации, теплоснабжения, газопровода
| Письмо №АП-5536/06 от 18.11.04 Прил.1 п.18 | СП Наружные сети водопровода, канализации, теплоснабжения, газопровода |  |  | 4: %; 5: 89; 7: 89; 10: 258.74; 12: 3728 | [5 empty] | СП Наружные сети водопровода, канализации, теплоснабжения, газопровода
|  | Всего по позиции |  |  | 10: 4179.68; 12: 27901 | [7 empty] | Всего по позиции
134 | ТЕР24-02-005-05 | Установка отвода на газопроводе из полиэтиленовых труб в горизонтальной плоскости, диаметр отвода: 225 мм |  |  | 4: 1 отвод; 7: 13 |  |  | Установка отвода на газопроводе из полиэтиленовых труб в горизонтальной плоскости, диаметр отвода: 225 мм
|  | Объем=10+3 | [14 empty] | Объем=10+3
| 1 | ОТ |  |  | 8: 49.63; 10: 645.19; 11: 14.41; 12: 9297 |  |  |  |  | ОТ
| 2 | ЭМ |  |  | 8: 56.38; 10: 732.94; 11: 7.88; 12: 5776 |  |  |  |  | ЭМ
| 4 | М |  |  | 8: 762.22; 10: 9908.86; 11: 4.22; 12: 41815 |  |  |  |  | М
|  | ЗТ |  |  | 4: чел.-ч; 5: 3,54; 7: 46,02 | [5 empty] | ЗТ
|  | Итого по расценке |  |  | 8: 868.23; 10: 11286.99 | [6 empty] | Итого по расценке
|  | ФОТ |  |  | 10: 645.19; 12: 9297 | [5 empty] | ФОТ
| МДС81-33.2004 Прил.4 п.18 | НР Наружные сети водопровода, канализации, теплоснабжения, газопровода |  |  | 4: %; 5: 130; 7: 130; 10: 838.75; 12: 12086 | [5 empty] | НР Наружные сети водопровода, канализации, теплоснабжения, газопровода
| Письмо №АП-5536/06 от 18.11.04 Прил.1 п.18 | СП Наружные сети водопровода, канализации, теплоснабжения, газопровода |  |  | 4: %; 5: 89; 7: 89; 10: 574.22; 12: 8274 | [5 empty] | СП Наружные сети водопровода, канализации, теплоснабжения, газопровода
|  | Всего по позиции |  |  | 10: 12699.96; 12: 77248 | [7 empty] | Всего по позиции
135 | ТССЦ-507-0835 | Отвод 90° полиэтиленовый с удлиненным хвостовиком, диаметр 225 мм (ТУ2248-001-18425183-01) |  |  | шт. |  |  | 10 | 934.52 |  | 9345.2 | 4.22 | 39437 |  |  | Отвод 90° полиэтиленовый с удлиненным хвостовиком, диаметр 225 мм (ТУ2248-001-18425183-01)
136 | ТЦ_23.8.00.00_77_5021013384_25.02.2021_02 | Нераъемное соединение Переход СН ПЭ 100 ГАЗ SDR 11 225/219 |  |  | шт |  |  | 3 | 6163.5 |  | 4381.75 | 4.22 | 18491 |  |  | Нераъемное соединение Переход СН ПЭ 100 ГАЗ SDR 11 225/219
|  | Цена=5870*1,05 | [21 empty] | Цена=5870*1,05
137 | ТЕР24-02-005-05 | Установка отвода на газопроводе из полиэтиленовых труб в горизонтальной плоскости, диаметр отвода: 225 мм |  |  | 4: 1 отвод; 7: 3 |  |  | Установка отвода на газопроводе из полиэтиленовых труб в горизонтальной плоскости, диаметр отвода: 225 мм
| 1 | ОТ |  |  | 8: 49.63; 10: 148.89; 11: 14.41; 12: 2146 |  |  |  |  | ОТ
| 2 | ЭМ |  |  | 8: 56.38; 10: 169.14; 11: 7.88; 12: 1333 |  |  |  |  | ЭМ
| 4 | М |  |  | 8: 762.22; 10: 2286.66; 11: 4.22; 12: 9650 |  |  |  |  | М
|  | ЗТ |  |  | 4: чел.-ч; 5: 3,54; 7: 10,62 | [5 empty] | ЗТ
|  | Итого по расценке |  |  | 8: 868.23; 10: 2604.69 | [6 empty] | Итого по расценке
|  | ФОТ |  |  | 10: 148.89; 12: 2146 | [5 empty] | ФОТ
| МДС81-33.2004 Прил.4 п.18 | НР Наружные сети водопровода, канализации, теплоснабжения, газопровода |  |  | 4: %; 5: 130; 7: 130; 10: 193.56; 12: 2790 | [5 empty] | НР Наружные сети водопровода, канализации, теплоснабжения, газопровода
| Письмо №АП-5536/06 от 18.11.04 Прил.1 п.18 | СП Наружные сети водопровода, канализации, теплоснабжения, газопровода |  |  | 4: %; 5: 89; 7: 89; 10: 132.51; 12: 1910 | [5 empty] | СП Наружные сети водопровода, канализации, теплоснабжения, газопровода
|  | Всего по позиции |  |  | 10: 2930.76; 12: 17829 | [7 empty] | Всего по позиции
138 | ТССЦ-507-0784 | Переход полиэтиленовый с удлиненным хвостовиком SDR 11, 225х110 (ТУ2248-001-18425183-01) |  |  | шт. |  |  | 1 | 482.33 |  | 482.33 | 4.22 | 2035 |  |  | Переход полиэтиленовый с удлиненным хвостовиком SDR 11, 225х110 (ТУ2248-001-18425183-01)
139 | ТЕР24-02-002-03 | Сварка полиэтиленовых труб при помощи соединительных деталей с закладными нагревателями, диаметр труб: 110 мм |  |  | 4: 1 соединение; 7: 1 |  |  | Сварка полиэтиленовых труб при помощи соединительных деталей с закладными нагревателями, диаметр труб: 110 мм
| 1 | ОТ |  |  | 8: 27.76; 10: 27.76; 11: 14.41; 12: 400 |  |  |  |  | ОТ
| 2 | ЭМ |  |  | 8: 28.74; 10: 28.74; 11: 7.88; 12: 226 |  |  |  |  | ЭМ
| 4 | М |  |  | 8: 257.32; 10: 257.32; 11: 4.22; 12: 1086 |  |  |  |  | М
|  | ЗТ |  |  | 4: чел.-ч; 5: 1,98; 7: 1,98 | [5 empty] | ЗТ
|  | Итого по расценке |  |  | 8: 313.82; 10: 313.82 | [6 empty] | Итого по расценке
|  | ФОТ |  |  | 10: 27.76; 12: 400 | [5 empty] | ФОТ
| МДС81-33.2004 Прил.4 п.18 | НР Наружные сети водопровода, канализации, теплоснабжения, газопровода |  |  | 4: %; 5: 130; 7: 130; 10: 36.09; 12: 520 | [5 empty] | НР Наружные сети водопровода, канализации, теплоснабжения, газопровода
| Письмо №АП-5536/06 от 18.11.04 Прил.1 п.18 | СП Наружные сети водопровода, канализации, теплоснабжения, газопровода |  |  | 4: %; 5: 89; 7: 89; 10: 24.71; 12: 356 | [5 empty] | СП Наружные сети водопровода, канализации, теплоснабжения, газопровода
|  | Всего по позиции |  |  | 10: 374.62; 12: 2588 | [7 empty] | Всего по позиции
140 | ТССЦ-507-0785 | Переход полиэтиленовый с удлиненным хвостовиком SDR 11, 225х160 (ТУ2248-001-18425183-01) |  |  | шт. |  |  | 2 | 536.73 |  | 1073.46 | 4.22 | 4530 |  |  | Переход полиэтиленовый с удлиненным хвостовиком SDR 11, 225х160 (ТУ2248-001-18425183-01)
141 | ТЕР24-02-002-04 | Сварка полиэтиленовых труб при помощи соединительных деталей с закладными нагревателями, диаметр труб: 160 мм |  |  | 4: 1 соединение; 7: 2 |  |  | Сварка полиэтиленовых труб при помощи соединительных деталей с закладными нагревателями, диаметр труб: 160 мм
| 1 | ОТ |  |  | 8: 43.74; 10: 87.48; 11: 14.41; 12: 1261 |  |  |  |  | ОТ
| 2 | ЭМ |  |  | 8: 47.04; 10: 94.08; 11: 7.88; 12: 741 |  |  |  |  | ЭМ
| 4 | М |  |  | 8: 374.9; 10: 749.8; 11: 4.22; 12: 3164 |  |  |  |  | М
|  | ЗТ |  |  | 4: чел.-ч; 5: 3,12; 7: 6,24 | [5 empty] | ЗТ
|  | Итого по расценке |  |  | 8: 465.68; 10: 931.36 | [6 empty] | Итого по расценке
|  | ФОТ |  |  | 10: 87.48; 12: 1261 | [5 empty] | ФОТ
| МДС81-33.2004 Прил.4 п.18 | НР Наружные сети водопровода, канализации, теплоснабжения, газопровода |  |  | 4: %; 5: 130; 7: 130; 10: 113.72; 12: 1639 | [5 empty] | НР Наружные сети водопровода, канализации, теплоснабжения, газопровода
| Письмо №АП-5536/06 от 18.11.04 Прил.1 п.18 | СП Наружные сети водопровода, канализации, теплоснабжения, газопровода |  |  | 4: %; 5: 89; 7: 89; 10: 77.86; 12: 1122 | [5 empty] | СП Наружные сети водопровода, канализации, теплоснабжения, газопровода
|  | Всего по позиции |  |  | 10: 1122.94; 12: 7927 | [7 empty] | Всего по позиции
142 | ТЕР24-02-007-04 | Установка седелок крановых полиэтиленовых с закладными нагревателями на газопроводе из полиэтиленовых труб , диаметры соединяемых труб: 225х32, 225х63 мм |  |  | 4: 1 соединение; 7: 19 |  |  | Установка седелок крановых полиэтиленовых с закладными нагревателями на газопроводе из полиэтиленовых труб , диаметры соединяемых труб: 225х32, 225х63 мм
| 1 | ОТ |  |  | 8: 34.03; 10: 646.57; 11: 14.41; 12: 9317 |  |  |  |  | ОТ
| 2 | ЭМ |  |  | 8: 24; 10: 456; 11: 7.88; 12: 3593 |  |  |  |  | ЭМ
| 4 | М |  |  | 8: 5.53; 10: 105.07; 11: 4.22; 12: 443 |  |  |  |  | М
|  | ЗТ |  |  | 4: чел.-ч; 5: 2,6; 7: 49,4 | [5 empty] | ЗТ
|  | Итого по расценке |  |  | 8: 63.56; 10: 1207.64 | [6 empty] | Итого по расценке
|  | ФОТ |  |  | 10: 646.57; 12: 9317 | [5 empty] | ФОТ
| МДС81-33.2004 Прил.4 п.18 | НР Наружные сети водопровода, канализации, теплоснабжения, газопровода |  |  | 4: %; 5: 130; 7: 130; 10: 840.54; 12: 12112 | [5 empty] | НР Наружные сети водопровода, канализации, теплоснабжения, газопровода
| Письмо №АП-5536/06 от 18.11.04 Прил.1 п.18 | СП Наружные сети водопровода, канализации, теплоснабжения, газопровода |  |  | 4: %; 5: 89; 7: 89; 10: 575.45; 12: 8292 | [5 empty] | СП Наружные сети водопровода, канализации, теплоснабжения, газопровода
|  | Всего по позиции |  |  | 10: 2623.63; 12: 33757 | [7 empty] | Всего по позиции
143 | ТЦ_24.3.05.13_66_6658402800_25.02.2021_02 | Электросварной седловой отвод с ЗН с ответной нижней частью ПЭ100 SDR11 д.225х63 |  |  | шт |  |  | 19 | 4840.5 |  | 21793.84 | 4.22 | 91970 |  |  | Электросварной седловой отвод с ЗН с ответной нижней частью ПЭ100 SDR11 д.225х63
|  | Цена=4610*1,05 | [21 empty] | Цена=4610*1,05
Прокладка ПЭ газопровода методом ННБ д.90 х8,2мм = 313м | [22 empty] | Прокладка ПЭ газопровода методом ННБ д.90 х8,2мм = 313м
144 | ТЕР04-01-074-01 | Монтаж машины горизонтального бурения прессово-шнекового типа РВА |  |  | 4: 1 машина; 7: 5 |  |  | Монтаж машины горизонтального бурения прессово-шнекового типа РВА
| 1 | ОТ |  |  | 8: 337.21; 10: 1686.05; 11: 14.41; 12: 24296 |  |  |  |  | ОТ
| 2 | ЭМ |  |  | 8: 1258.5; 10: 6292.5; 11: 7.88; 12: 49585 |  |  |  |  | ЭМ
| 3 | в т.ч. ОТм |  |  | 8: 84.92; 10: 424.6; 11: 14.41; 12: 6118 |  |  |  |  | в т.ч. ОТм
|  | ЗТ |  |  | 4: чел.-ч; 5: 26,51; 7: 132,55 | [5 empty] | ЗТ
|  | ЗТм |  |  | 4: чел.-ч; 5: 5,2; 7: 26 | [5 empty] | ЗТм
|  | Итого по расценке |  |  | 8: 1595.71; 10: 7978.55 | [6 empty] | Итого по расценке
|  | ФОТ |  |  | 10: 2110.65; 12: 30414 | [5 empty] | ФОТ
| МДС81-33.2004 Прил.4 п.4 | НР Скважины |  |  | 4: %; 5: 112; 7: 112; 10: 2363.93; 12: 34064 | [5 empty] | НР Скважины
| Письмо №АП-5536/06 от 18.11.04 Прил.1 п.4 | СП Скважины |  |  | 4: %; 5: 51; 7: 51; 10: 1076.43; 12: 15511 | [5 empty] | СП Скважины
|  | Всего по позиции |  |  | 10: 11418.91; 12: 123456 | [7 empty] | Всего по позиции
145 | ТЕР04-01-075-01 | Демонтаж машины горизонтального бурения прессово-шнекового типа РВА |  |  | 4: 1 машина; 7: 5 |  |  | Демонтаж машины горизонтального бурения прессово-шнекового типа РВА
| 1 | ОТ |  |  | 8: 176.31; 10: 881.55; 11: 14.41; 12: 12703 |  |  |  |  | ОТ
| 2 | ЭМ |  |  | 8: 747.56; 10: 3737.8; 11: 7.88; 12: 29454 |  |  |  |  | ЭМ
| 3 | в т.ч. ОТм |  |  | 8: 42.13; 10: 210.65; 11: 14.41; 12: 3035 |  |  |  |  | в т.ч. ОТм
|  | ЗТ |  |  | 4: чел.-ч; 5: 14,06; 7: 70,3 | [5 empty] | ЗТ
|  | ЗТм |  |  | 4: чел.-ч; 5: 2,58; 7: 12,9 | [5 empty] | ЗТм
|  | Итого по расценке |  |  | 8: 923.87; 10: 4619.35 | [6 empty] | Итого по расценке
|  | ФОТ |  |  | 10: 1092.2; 12: 15738 | [5 empty] | ФОТ
| МДС81-33.2004 Прил.4 п.4 | НР Скважины |  |  | 4: %; 5: 112; 7: 112; 10: 1223.26; 12: 17627 | [5 empty] | НР Скважины
| Письмо №АП-5536/06 от 18.11.04 Прил.1 п.4 | СП Скважины |  |  | 4: %; 5: 51; 7: 51; 10: 557.02; 12: 8026 | [5 empty] | СП Скважины
|  | Всего по позиции |  |  | 10: 6399.63; 12: 67810 | [7 empty] | Всего по позиции
146 | ТЕР04-01-076-01 | Бурение пилотной скважины машиной горизонтального бурения прессово-шнековой с усилием продавливания 203 ТС (2000кН) фирмы SHMIDT, KRANZ-GRUPPE |  |  | 4: 100 м бурения скважины; 7: 3,13 |  |  | Бурение пилотной скважины машиной горизонтального бурения прессово-шнековой с усилием продавливания 203 ТС (2000кН) фирмы SHMIDT, KRANZ-GRUPPE
|  | Объем=313 / 100 | [14 empty] | Объем=313 / 100
| 1 | ОТ |  |  | 8: 130.51; 10: 408.5; 11: 14.41; 12: 5886 |  |  |  |  | ОТ
| 2 | ЭМ |  |  | 8: 9351.3; 10: 29269.57; 11: 7.88; 12: 230644 |  |  |  |  | ЭМ
| 3 | в т.ч. ОТм |  |  | 8: 178.38; 10: 558.33; 11: 14.41; 12: 8046 |  |  |  |  | в т.ч. ОТм
| 4 | М |  |  | 8: 4.76; 10: 14.9; 11: 4.22; 12: 63 |  |  |  |  | М
|  | ЗТ |  |  | 4: чел.-ч; 5: 9,97; 7: 31,2061 | [5 empty] | ЗТ
|  | ЗТм |  |  | 4: чел.-ч; 5: 10,01; 7: 31,3313 | [5 empty] | ЗТм
|  | Итого по расценке |  |  | 8: 9486.57; 10: 29692.97 | [6 empty] | Итого по расценке
|  | ФОТ |  |  | 10: 966.83; 12: 13932 | [5 empty] | ФОТ
| МДС81-33.2004 Прил.4 п.4 | НР Скважины |  |  | 4: %; 5: 112; 7: 112; 10: 1082.85; 12: 15604 | [5 empty] | НР Скважины
| Письмо №АП-5536/06 от 18.11.04 Прил.1 п.4 | СП Скважины |  |  | 4: %; 5: 51; 7: 51; 10: 493.08; 12: 7105 | [5 empty] | СП Скважины
|  | Всего по позиции |  |  | 10: 31268.9; 12: 259302 | [7 empty] | Всего по позиции
147 | ТЕР04-01-077-09 | Применительно к ø 90мм. Бурение с предварительным расширением скважины длиной 50 м машиной горизонтального бурения прессово-шнековой с усилием продавливания 203 ТС (2000кН) фирмы SHMIDT, KRANZ-GRUPPE трехступенчатым методом с одновременным продавливанием отрезков (длиной по 4 м), сваренных между собой стальных трубопроводов диаметром: 325 мм |  |  | 4: 100 м бурения скважины; 7: 3,13 |  |  | Применительно к ø 90мм. Бурение с предварительным расширением скважины длиной 50 м машиной горизонтального бурения прессово-шнековой с усилием продавливания 203 ТС (2000кН) фирмы SHMIDT, KRANZ-GRUPPE трехступенчатым методом с одновременным продавливанием отрезков (длиной по 4 м), сваренных между собой стальных трубопроводов диаметром: 325 мм
|  | Объем=313 / 100 | [14 empty] | Объем=313 / 100
|  | 90/325 ОЗП=0,277; ЭМ=0,277 к расх.; ЗПМ=0,277; МАТ=0,277 к расх.; ТЗ=0,277; ТЗМ=0,277 | [19 empty] | 90/325 ОЗП=0,277; ЭМ=0,277 к расх.; ЗПМ=0,277; МАТ=0,277 к расх.; ТЗ=0,277; ТЗМ=0,277
| 1 | ОТ |  |  | 8: 1064.79; 9: 0,277; 10: 923.18; 11: 14.41; 12: 13303 |  |  |  |  | ОТ
| 2 | ЭМ |  |  | 8: 39540.96; 9: 0,277; 10: 33585.33; 11: 7.88; 12: 264652 |  |  |  |  | ЭМ
| 3 | в т.ч. ОТм |  |  | 8: 1162.84; 9: 0,277; 10: 1008.19; 11: 14.41; 12: 14528 |  |  |  |  | в т.ч. ОТм
| 4 | М |  |  | 8: 687.35; 9: 0,277; 10: 33.54; 11: 4.22; 12: 142 |  |  |  |  | М
|  | ЗТ |  |  | 4: чел.-ч; 5: 83,71; 6: 0,277; 7: 72,5774071 | [5 empty] | ЗТ
|  | ЗТм |  |  | 4: чел.-ч; 5: 71,78; 6: 0,277; 7: 62,2339778 | [5 empty] | ЗТм
|  | Итого по расценке |  |  | 8: 39840.44; 10: 34542.05 | [6 empty] | Итого по расценке
|  | ФОТ |  |  | 10: 1931.37; 12: 27831 | [5 empty] | ФОТ
| МДС81-33.2004 Прил.4 п.4 | НР Скважины |  |  | 4: %; 5: 112; 7: 112; 10: 2163.13; 12: 31171 | [5 empty] | НР Скважины
| Письмо №АП-5536/06 от 18.11.04 Прил.1 п.4 | СП Скважины |  |  | 4: %; 5: 51; 7: 51; 10: 985; 12: 14194 | [5 empty] | СП Скважины
|  | Всего по позиции |  |  | 10: 37690.18; 12: 323462 | [7 empty] | Всего по позиции
148 | ТССЦ-109-0012 | Глина бентонитовая марки ПБМГ |  |  | т |  |  | 3,5682 | 1180 |  | 4210.48 | 4.22 | 17768 |  |  | Глина бентонитовая марки ПБМГ
|  | Объем=11,4*0,001*313 | [14 empty] | Объем=11,4*0,001*313
149 | ТССЦ-110-0245 | Полимер для стабилизации буровых скважин «ФИЛЬТР ЧЕК» |  |  | т |  |  | 0,626 | 39779.38 |  | 24901.89 | 4.22 | 105086 |  |  | Полимер для стабилизации буровых скважин «ФИЛЬТР ЧЕК»
|  | Объем=2*0,001*313 | [14 empty] | Объем=2*0,001*313
150 | ТЦ_24.3.03.11_66_6658402800_25.02.2021_02 | Труба ПЭ100 ГАЗ SDR11 ф90х8,2мм ГОСТ Р 58121.2-2018 ИНТЕРГАЗСЕРТ |  |  | м |  |  | 313 | 552.3 |  | 40964.45 | 4.22 | 172870 |  |  | Труба ПЭ100 ГАЗ SDR11 ф90х8,2мм ГОСТ Р 58121.2-2018 ИНТЕРГАЗСЕРТ
|  | Цена=526*1,05 | [21 empty] | Цена=526*1,05
151 | ТЕР24-02-004-02 | Механическая резка полиэтиленовых труб , диаметр труб: 90 мм |  |  | 4: 1 конец; 7: 6 |  |  | Механическая резка полиэтиленовых труб , диаметр труб: 90 мм
| 1 | ОТ |  |  | 8: 0.97; 10: 5.82; 11: 14.41; 12: 84 |  |  |  |  | ОТ
| 2 | ЭМ |  |  | 8: 1.26; 10: 7.56; 11: 7.88; 12: 60 |  |  |  |  | ЭМ
|  | ЗТ |  |  | 4: чел.-ч; 5: 0,08; 7: 0,48 | [5 empty] | ЗТ
|  | Итого по расценке |  |  | 8: 2.23; 10: 13.38 | [6 empty] | Итого по расценке
|  | ФОТ |  |  | 10: 5.82; 12: 84 | [5 empty] | ФОТ
| МДС81-33.2004 Прил.4 п.18 | НР Наружные сети водопровода, канализации, теплоснабжения, газопровода |  |  | 4: %; 5: 130; 7: 130; 10: 7.57; 12: 109 | [5 empty] | НР Наружные сети водопровода, канализации, теплоснабжения, газопровода
| Письмо №АП-5536/06 от 18.11.04 Прил.1 п.18 | СП Наружные сети водопровода, канализации, теплоснабжения, газопровода |  |  | 4: %; 5: 89; 7: 89; 10: 5.18; 12: 75 | [5 empty] | СП Наружные сети водопровода, канализации, теплоснабжения, газопровода
|  | Всего по позиции |  |  | 10: 26.13; 12: 328 | [7 empty] | Всего по позиции
152 | ТЕР24-02-003-02 | Выравнивание концов полиэтиленовых труб , диаметр труб: 90 мм |  |  | 4: 1 конец; 7: 6 |  |  | Выравнивание концов полиэтиленовых труб , диаметр труб: 90 мм
| 1 | ОТ |  |  | 8: 3.65; 10: 21.9; 11: 14.41; 12: 316 |  |  |  |  | ОТ
| 2 | ЭМ |  |  | 8: 7.75; 10: 46.5; 11: 7.88; 12: 366 |  |  |  |  | ЭМ
|  | ЗТ |  |  | 4: чел.-ч; 5: 0,3; 7: 1,8 | [5 empty] | ЗТ
|  | Итого по расценке |  |  | 8: 11.4; 10: 68.4 | [6 empty] | Итого по расценке
|  | ФОТ |  |  | 10: 21.9; 12: 316 | [5 empty] | ФОТ
| МДС81-33.2004 Прил.4 п.18 | НР Наружные сети водопровода, канализации, теплоснабжения, газопровода |  |  | 4: %; 5: 130; 7: 130; 10: 28.47; 12: 411 | [5 empty] | НР Наружные сети водопровода, канализации, теплоснабжения, газопровода
| Письмо №АП-5536/06 от 18.11.04 Прил.1 п.18 | СП Наружные сети водопровода, канализации, теплоснабжения, газопровода |  |  | 4: %; 5: 89; 7: 89; 10: 19.49; 12: 281 | [5 empty] | СП Наружные сети водопровода, канализации, теплоснабжения, газопровода
|  | Всего по позиции |  |  | 10: 116.36; 12: 1374 | [7 empty] | Всего по позиции
153 | ТЕР24-02-002-03 | Сварка полиэтиленовых труб при помощи соединительных деталей с закладными нагревателями, диаметр труб: 90 мм |  |  | 4: 1 соединение; 7: 6 |  |  | Сварка полиэтиленовых труб при помощи соединительных деталей с закладными нагревателями, диаметр труб: 90 мм
| 1 | ОТ |  |  | 8: 27.76; 10: 166.56; 11: 14.41; 12: 2400 |  |  |  |  | ОТ
| 2 | ЭМ |  |  | 8: 28.74; 10: 172.44; 11: 7.88; 12: 1359 |  |  |  |  | ЭМ
| 4 | М |  |  | 8: 257.32; 10: 37.92; 11: 4.22; 12: 160 |  |  |  |  | М
|  | ЗТ |  |  | 4: чел.-ч; 5: 1,98; 7: 11,88 | [5 empty] | ЗТ
|  | Итого по расценке |  |  | 8: 62.82; 10: 376.92 | [6 empty] | Итого по расценке
|  | ФОТ |  |  | 10: 166.56; 12: 2400 | [5 empty] | ФОТ
| МДС81-33.2004 Прил.4 п.18 | НР Наружные сети водопровода, канализации, теплоснабжения, газопровода |  |  | 4: %; 5: 130; 7: 130; 10: 216.53; 12: 3120 | [5 empty] | НР Наружные сети водопровода, канализации, теплоснабжения, газопровода
| Письмо №АП-5536/06 от 18.11.04 Прил.1 п.18 | СП Наружные сети водопровода, канализации, теплоснабжения, газопровода |  |  | 4: %; 5: 89; 7: 89; 10: 148.24; 12: 2136 | [5 empty] | СП Наружные сети водопровода, канализации, теплоснабжения, газопровода
|  | Всего по позиции |  |  | 10: 741.69; 12: 9175 | [7 empty] | Всего по позиции
154 | ТЦ_20.2.09.12_66_6658402800_25.02.2021_02 | Электросварная муфта с ЗН ПЭ100 ГАЗ ф90 SDR11 |  |  | шт |  |  | 6 | 569.1 |  | 809.24 | 4.22 | 3415 |  |  | Электросварная муфта с ЗН ПЭ100 ГАЗ ф90 SDR11
|  | Цена=542*1,05 | [21 empty] | Цена=542*1,05
Прокладка ПЭ газопровода методом ННБ д.110 х10мм =209 м | [22 empty] | Прокладка ПЭ газопровода методом ННБ д.110 х10мм =209 м
155 | ТЕР04-01-074-01 | Монтаж машины горизонтального бурения прессово-шнекового типа РВА |  |  | 4: 1 машина; 7: 3 |  |  | Монтаж машины горизонтального бурения прессово-шнекового типа РВА
| 1 | ОТ |  |  | 8: 337.21; 10: 1011.63; 11: 14.41; 12: 14578 |  |  |  |  | ОТ
| 2 | ЭМ |  |  | 8: 1258.5; 10: 3775.5; 11: 7.88; 12: 29751 |  |  |  |  | ЭМ
| 3 | в т.ч. ОТм |  |  | 8: 84.92; 10: 254.76; 11: 14.41; 12: 3671 |  |  |  |  | в т.ч. ОТм
|  | ЗТ |  |  | 4: чел.-ч; 5: 26,51; 7: 79,53 | [5 empty] | ЗТ
|  | ЗТм |  |  | 4: чел.-ч; 5: 5,2; 7: 15,6 | [5 empty] | ЗТм
|  | Итого по расценке |  |  | 8: 1595.71; 10: 4787.13 | [6 empty] | Итого по расценке
|  | ФОТ |  |  | 10: 1266.39; 12: 18249 | [5 empty] | ФОТ
| МДС81-33.2004 Прил.4 п.4 | НР Скважины |  |  | 4: %; 5: 112; 7: 112; 10: 1418.36; 12: 20439 | [5 empty] | НР Скважины
| Письмо №АП-5536/06 от 18.11.04 Прил.1 п.4 | СП Скважины |  |  | 4: %; 5: 51; 7: 51; 10: 645.86; 12: 9307 | [5 empty] | СП Скважины
|  | Всего по позиции |  |  | 10: 6851.35; 12: 74075 | [7 empty] | Всего по позиции
156 | ТЕР04-01-075-01 | Демонтаж машины горизонтального бурения прессово-шнекового типа РВА |  |  | 4: 1 машина; 7: 3 |  |  | Демонтаж машины горизонтального бурения прессово-шнекового типа РВА
| 1 | ОТ |  |  | 8: 176.31; 10: 528.93; 11: 14.41; 12: 7622 |  |  |  |  | ОТ
| 2 | ЭМ |  |  | 8: 747.56; 10: 2242.68; 11: 7.88; 12: 17672 |  |  |  |  | ЭМ
| 3 | в т.ч. ОТм |  |  | 8: 42.13; 10: 126.39; 11: 14.41; 12: 1821 |  |  |  |  | в т.ч. ОТм
|  | ЗТ |  |  | 4: чел.-ч; 5: 14,06; 7: 42,18 | [5 empty] | ЗТ
|  | ЗТм |  |  | 4: чел.-ч; 5: 2,58; 7: 7,74 | [5 empty] | ЗТм
|  | Итого по расценке |  |  | 8: 923.87; 10: 2771.61 | [6 empty] | Итого по расценке
|  | ФОТ |  |  | 10: 655.32; 12: 9443 | [5 empty] | ФОТ
| МДС81-33.2004 Прил.4 п.4 | НР Скважины |  |  | 4: %; 5: 112; 7: 112; 10: 733.96; 12: 10576 | [5 empty] | НР Скважины
| Письмо №АП-5536/06 от 18.11.04 Прил.1 п.4 | СП Скважины |  |  | 4: %; 5: 51; 7: 51; 10: 334.21; 12: 4816 | [5 empty] | СП Скважины
|  | Всего по позиции |  |  | 10: 3839.78; 12: 40686 | [7 empty] | Всего по позиции
157 | ТЕР04-01-076-01 | Бурение пилотной скважины машиной горизонтального бурения прессово-шнековой с усилием продавливания 203 ТС (2000кН) фирмы SHMIDT, KRANZ-GRUPPE |  |  | 4: 100 м бурения скважины; 7: 2,09 |  |  | Бурение пилотной скважины машиной горизонтального бурения прессово-шнековой с усилием продавливания 203 ТС (2000кН) фирмы SHMIDT, KRANZ-GRUPPE
|  | Объем=209 / 100 | [14 empty] | Объем=209 / 100
| 1 | ОТ |  |  | 8: 130.51; 10: 272.77; 11: 14.41; 12: 3931 |  |  |  |  | ОТ
| 2 | ЭМ |  |  | 8: 9351.3; 10: 19544.22; 11: 7.88; 12: 154008 |  |  |  |  | ЭМ
| 3 | в т.ч. ОТм |  |  | 8: 178.38; 10: 372.81; 11: 14.41; 12: 5372 |  |  |  |  | в т.ч. ОТм
| 4 | М |  |  | 8: 4.76; 10: 9.95; 11: 4.22; 12: 42 |  |  |  |  | М
|  | ЗТ |  |  | 4: чел.-ч; 5: 9,97; 7: 20,8373 | [5 empty] | ЗТ
|  | ЗТм |  |  | 4: чел.-ч; 5: 10,01; 7: 20,9209 | [5 empty] | ЗТм
|  | Итого по расценке |  |  | 8: 9486.57; 10: 19826.94 | [6 empty] | Итого по расценке
|  | ФОТ |  |  | 10: 645.58; 12: 9303 | [5 empty] | ФОТ
| МДС81-33.2004 Прил.4 п.4 | НР Скважины |  |  | 4: %; 5: 112; 7: 112; 10: 723.05; 12: 10419 | [5 empty] | НР Скважины
| Письмо №АП-5536/06 от 18.11.04 Прил.1 п.4 | СП Скважины |  |  | 4: %; 5: 51; 7: 51; 10: 329.25; 12: 4745 | [5 empty] | СП Скважины
|  | Всего по позиции |  |  | 10: 20879.24; 12: 173145 | [7 empty] | Всего по позиции
158 | ТЕР04-01-077-09 | Применительно к ø 110мм. Бурение с предварительным расширением скважины длиной 50 м машиной горизонтального бурения прессово-шнековой с усилием продавливания 203 ТС (2000кН) фирмы SHMIDT, KRANZ-GRUPPE трехступенчатым методом с одновременным продавливанием отрезков (длиной по 4 м), сваренных между собой стальных трубопроводов диаметром: 325 мм |  |  | 4: 100 м бурения скважины; 7: 2,09 |  |  | Применительно к ø 110мм. Бурение с предварительным расширением скважины длиной 50 м машиной горизонтального бурения прессово-шнековой с усилием продавливания 203 ТС (2000кН) фирмы SHMIDT, KRANZ-GRUPPE трехступенчатым методом с одновременным продавливанием отрезков (длиной по 4 м), сваренных между собой стальных трубопроводов диаметром: 325 мм
|  | Объем=209 / 100 | [14 empty] | Объем=209 / 100
|  | 110/325 ОЗП=0,338; ЭМ=0,338 к расх.; ЗПМ=0,338; МАТ=0,338 к расх.; ТЗ=0,338; ТЗМ=0,338 | [19 empty] | 110/325 ОЗП=0,338; ЭМ=0,338 к расх.; ЗПМ=0,338; МАТ=0,338 к расх.; ТЗ=0,338; ТЗМ=0,338
| 1 | ОТ |  |  | 8: 1064.79; 9: 0,338; 10: 752.19; 11: 14.41; 12: 10839 |  |  |  |  | ОТ
| 2 | ЭМ |  |  | 8: 39540.96; 9: 0,338; 10: 27364.56; 11: 7.88; 12: 215633 |  |  |  |  | ЭМ
| 3 | в т.ч. ОТм |  |  | 8: 1162.84; 9: 0,338; 10: 821.45; 11: 14.41; 12: 11837 |  |  |  |  | в т.ч. ОТм
| 4 | М |  |  | 8: 687.35; 9: 0,338; 10: 27.33; 11: 4.22; 12: 115 |  |  |  |  | М
|  | ЗТ |  |  | 4: чел.-ч; 5: 83,71; 6: 0,338; 7: 59,1344182 | [5 empty] | ЗТ
|  | ЗТм |  |  | 4: чел.-ч; 5: 71,78; 6: 0,338; 7: 50,7068276 | [5 empty] | ЗТм
|  | Итого по расценке |  |  | 8: 39840.44; 10: 28144.08 | [6 empty] | Итого по расценке
|  | ФОТ |  |  | 10: 1573.64; 12: 22676 | [5 empty] | ФОТ
| МДС81-33.2004 Прил.4 п.4 | НР Скважины |  |  | 4: %; 5: 112; 7: 112; 10: 1762.48; 12: 25397 | [5 empty] | НР Скважины
| Письмо №АП-5536/06 от 18.11.04 Прил.1 п.4 | СП Скважины |  |  | 4: %; 5: 51; 7: 51; 10: 802.56; 12: 11565 | [5 empty] | СП Скважины
|  | Всего по позиции |  |  | 10: 30709.12; 12: 263549 | [7 empty] | Всего по позиции
159 | ТССЦ-109-0012 | Глина бентонитовая марки ПБМГ |  |  | т |  |  | 2,3826 | 1180 |  | 2811.47 | 4.22 | 11864 |  |  | Глина бентонитовая марки ПБМГ
|  | Объем=11,4*0,001*209 | [14 empty] | Объем=11,4*0,001*209
160 | ТССЦ-110-0245 | Полимер для стабилизации буровых скважин «ФИЛЬТР ЧЕК» |  |  | т |  |  | 0,418 | 39779.38 |  | 16627.78 | 4.22 | 70169 |  |  | Полимер для стабилизации буровых скважин «ФИЛЬТР ЧЕК»
|  | Объем=2*0,001*209 | [14 empty] | Объем=2*0,001*209
161 | ТЦ_24.3.03.11_66_6658402800_25.02.2021_02 | Труба ПЭ 100 ГАЗ SDR 11 д.110х10 ГОСТ Р 58121.2-2018 ИНТЕРГАЗСЕРТ |  |  | м |  |  | 209 | 814.8 |  | 40353.79 | 4.22 | 170293 |  |  | Труба ПЭ 100 ГАЗ SDR 11 д.110х10 ГОСТ Р 58121.2-2018 ИНТЕРГАЗСЕРТ
|  | Цена=776*1,05 | [21 empty] | Цена=776*1,05
162 | ТЕР24-02-004-02 | Механическая резка полиэтиленовых труб , диаметр труб: 110 мм |  |  | 4: 1 конец; 7: 4 |  |  | Механическая резка полиэтиленовых труб , диаметр труб: 110 мм
| 1 | ОТ |  |  | 8: 0.97; 10: 3.88; 11: 14.41; 12: 56 |  |  |  |  | ОТ
| 2 | ЭМ |  |  | 8: 1.26; 10: 5.04; 11: 7.88; 12: 40 |  |  |  |  | ЭМ
|  | ЗТ |  |  | 4: чел.-ч; 5: 0,08; 7: 0,32 | [5 empty] | ЗТ
|  | Итого по расценке |  |  | 8: 2.23; 10: 8.92 | [6 empty] | Итого по расценке
|  | ФОТ |  |  | 10: 3.88; 12: 56 | [5 empty] | ФОТ
| МДС81-33.2004 Прил.4 п.18 | НР Наружные сети водопровода, канализации, теплоснабжения, газопровода |  |  | 4: %; 5: 130; 7: 130; 10: 5.04; 12: 73 | [5 empty] | НР Наружные сети водопровода, канализации, теплоснабжения, газопровода
| Письмо №АП-5536/06 от 18.11.04 Прил.1 п.18 | СП Наружные сети водопровода, канализации, теплоснабжения, газопровода |  |  | 4: %; 5: 89; 7: 89; 10: 3.45; 12: 50 | [5 empty] | СП Наружные сети водопровода, канализации, теплоснабжения, газопровода
|  | Всего по позиции |  |  | 10: 17.41; 12: 219 | [7 empty] | Всего по позиции
163 | ТЕР24-02-003-02 | Выравнивание концов полиэтиленовых труб , диаметр труб: 110 мм |  |  | 4: 1 конец; 7: 4 |  |  | Выравнивание концов полиэтиленовых труб , диаметр труб: 110 мм
| 1 | ОТ |  |  | 8: 3.65; 10: 14.6; 11: 14.41; 12: 210 |  |  |  |  | ОТ
| 2 | ЭМ |  |  | 8: 7.75; 10: 31; 11: 7.88; 12: 244 |  |  |  |  | ЭМ
|  | ЗТ |  |  | 4: чел.-ч; 5: 0,3; 7: 1,2 | [5 empty] | ЗТ
|  | Итого по расценке |  |  | 8: 11.4; 10: 45.6 | [6 empty] | Итого по расценке
|  | ФОТ |  |  | 10: 14.6; 12: 210 | [5 empty] | ФОТ
| МДС81-33.2004 Прил.4 п.18 | НР Наружные сети водопровода, канализации, теплоснабжения, газопровода |  |  | 4: %; 5: 130; 7: 130; 10: 18.98; 12: 273 | [5 empty] | НР Наружные сети водопровода, канализации, теплоснабжения, газопровода
| Письмо №АП-5536/06 от 18.11.04 Прил.1 п.18 | СП Наружные сети водопровода, канализации, теплоснабжения, газопровода |  |  | 4: %; 5: 89; 7: 89; 10: 12.99; 12: 187 | [5 empty] | СП Наружные сети водопровода, канализации, теплоснабжения, газопровода
|  | Всего по позиции |  |  | 10: 77.57; 12: 914 | [7 empty] | Всего по позиции
164 | ТЕР24-02-002-03 | Сварка полиэтиленовых труб при помощи соединительных деталей с закладными нагревателями, диаметр труб: 110 мм |  |  | 4: 1 соединение; 7: 3 |  |  | Сварка полиэтиленовых труб при помощи соединительных деталей с закладными нагревателями, диаметр труб: 110 мм
| 1 | ОТ |  |  | 8: 27.76; 10: 83.28; 11: 14.41; 12: 1200 |  |  |  |  | ОТ
| 2 | ЭМ |  |  | 8: 28.74; 10: 86.22; 11: 7.88; 12: 679 |  |  |  |  | ЭМ
| 4 | М |  |  | 8: 257.32; 10: 771.96; 11: 4.22; 12: 3258 |  |  |  |  | М
|  | ЗТ |  |  | 4: чел.-ч; 5: 1,98; 7: 5,94 | [5 empty] | ЗТ
|  | Итого по расценке |  |  | 8: 313.82; 10: 941.46 | [6 empty] | Итого по расценке
|  | ФОТ |  |  | 10: 83.28; 12: 1200 | [5 empty] | ФОТ
| МДС81-33.2004 Прил.4 п.18 | НР Наружные сети водопровода, канализации, теплоснабжения, газопровода |  |  | 4: %; 5: 130; 7: 130; 10: 108.26; 12: 1560 | [5 empty] | НР Наружные сети водопровода, канализации, теплоснабжения, газопровода
| Письмо №АП-5536/06 от 18.11.04 Прил.1 п.18 | СП Наружные сети водопровода, канализации, теплоснабжения, газопровода |  |  | 4: %; 5: 89; 7: 89; 10: 74.12; 12: 1068 | [5 empty] | СП Наружные сети водопровода, канализации, теплоснабжения, газопровода
|  | Всего по позиции |  |  | 10: 1123.84; 12: 7765 | [7 empty] | Всего по позиции
Прокладка ПЭ газопровода методом ННБ д.160х14,6 мм =353 м | [22 empty] | Прокладка ПЭ газопровода методом ННБ д.160х14,6 мм =353 м
165 | ТЕР04-01-074-01 | Монтаж машины горизонтального бурения прессово-шнекового типа РВА |  |  | 4: 1 машина; 7: 5 |  |  | Монтаж машины горизонтального бурения прессово-шнекового типа РВА
| 1 | ОТ |  |  | 8: 337.21; 10: 1686.05; 11: 14.41; 12: 24296 |  |  |  |  | ОТ
| 2 | ЭМ |  |  | 8: 1258.5; 10: 6292.5; 11: 7.88; 12: 49585 |  |  |  |  | ЭМ
| 3 | в т.ч. ОТм |  |  | 8: 84.92; 10: 424.6; 11: 14.41; 12: 6118 |  |  |  |  | в т.ч. ОТм
|  | ЗТ |  |  | 4: чел.-ч; 5: 26,51; 7: 132,55 | [5 empty] | ЗТ
|  | ЗТм |  |  | 4: чел.-ч; 5: 5,2; 7: 26 | [5 empty] | ЗТм
|  | Итого по расценке |  |  | 8: 1595.71; 10: 7978.55 | [6 empty] | Итого по расценке
|  | ФОТ |  |  | 10: 2110.65; 12: 30414 | [5 empty] | ФОТ
| МДС81-33.2004 Прил.4 п.4 | НР Скважины |  |  | 4: %; 5: 112; 7: 112; 10: 2363.93; 12: 34064 | [5 empty] | НР Скважины
| Письмо №АП-5536/06 от 18.11.04 Прил.1 п.4 | СП Скважины |  |  | 4: %; 5: 51; 7: 51; 10: 1076.43; 12: 15511 | [5 empty] | СП Скважины
|  | Всего по позиции |  |  | 10: 11418.91; 12: 123456 | [7 empty] | Всего по позиции
166 | ТЕР04-01-075-01 | Демонтаж машины горизонтального бурения прессово-шнекового типа РВА |  |  | 4: 1 машина; 7: 5 |  |  | Демонтаж машины горизонтального бурения прессово-шнекового типа РВА
| 1 | ОТ |  |  | 8: 176.31; 10: 881.55; 11: 14.41; 12: 12703 |  |  |  |  | ОТ
| 2 | ЭМ |  |  | 8: 747.56; 10: 3737.8; 11: 7.88; 12: 29454 |  |  |  |  | ЭМ
| 3 | в т.ч. ОТм |  |  | 8: 42.13; 10: 210.65; 11: 14.41; 12: 3035 |  |  |  |  | в т.ч. ОТм
|  | ЗТ |  |  | 4: чел.-ч; 5: 14,06; 7: 70,3 | [5 empty] | ЗТ
|  | ЗТм |  |  | 4: чел.-ч; 5: 2,58; 7: 12,9 | [5 empty] | ЗТм
|  | Итого по расценке |  |  | 8: 923.87; 10: 4619.35 | [6 empty] | Итого по расценке
|  | ФОТ |  |  | 10: 1092.2; 12: 15738 | [5 empty] | ФОТ
| МДС81-33.2004 Прил.4 п.4 | НР Скважины |  |  | 4: %; 5: 112; 7: 112; 10: 1223.26; 12: 17627 | [5 empty] | НР Скважины
| Письмо №АП-5536/06 от 18.11.04 Прил.1 п.4 | СП Скважины |  |  | 4: %; 5: 51; 7: 51; 10: 557.02; 12: 8026 | [5 empty] | СП Скважины
|  | Всего по позиции |  |  | 10: 6399.63; 12: 67810 | [7 empty] | Всего по позиции
167 | ТЕР04-01-076-01 | Бурение пилотной скважины машиной горизонтального бурения прессово-шнековой с усилием продавливания 203 ТС (2000кН) фирмы SHMIDT, KRANZ-GRUPPE |  |  | 4: 100 м бурения скважины; 7: 3,53 |  |  | Бурение пилотной скважины машиной горизонтального бурения прессово-шнековой с усилием продавливания 203 ТС (2000кН) фирмы SHMIDT, KRANZ-GRUPPE
|  | Объем=353 / 100 | [14 empty] | Объем=353 / 100
| 1 | ОТ |  |  | 8: 130.51; 10: 460.7; 11: 14.41; 12: 6639 |  |  |  |  | ОТ
| 2 | ЭМ |  |  | 8: 9351.3; 10: 33010.09; 11: 7.88; 12: 260120 |  |  |  |  | ЭМ
| 3 | в т.ч. ОТм |  |  | 8: 178.38; 10: 629.68; 11: 14.41; 12: 9074 |  |  |  |  | в т.ч. ОТм
| 4 | М |  |  | 8: 4.76; 10: 16.8; 11: 4.22; 12: 71 |  |  |  |  | М
|  | ЗТ |  |  | 4: чел.-ч; 5: 9,97; 7: 35,1941 | [5 empty] | ЗТ
|  | ЗТм |  |  | 4: чел.-ч; 5: 10,01; 7: 35,3353 | [5 empty] | ЗТм
|  | Итого по расценке |  |  | 8: 9486.57; 10: 33487.59 | [6 empty] | Итого по расценке
|  | ФОТ |  |  | 10: 1090.38; 12: 15713 | [5 empty] | ФОТ
| МДС81-33.2004 Прил.4 п.4 | НР Скважины |  |  | 4: %; 5: 112; 7: 112; 10: 1221.23; 12: 17599 | [5 empty] | НР Скважины
| Письмо №АП-5536/06 от 18.11.04 Прил.1 п.4 | СП Скважины |  |  | 4: %; 5: 51; 7: 51; 10: 556.09; 12: 8014 | [5 empty] | СП Скважины
|  | Всего по позиции |  |  | 10: 35264.91; 12: 292443 | [7 empty] | Всего по позиции
168 | ТЕР04-01-077-09 | Применительно к ø160мм. Бурение с предварительным расширением скважины длиной 50 м машиной горизонтального бурения прессово-шнековой с усилием продавливания 203 ТС (2000кН) фирмы SHMIDT, KRANZ-GRUPPE трехступенчатым методом с одновременным продавливанием отрезков (длиной по 4 м), сваренных между собой стальных трубопроводов диаметром: 325 мм |  |  | 4: 100 м бурения скважины; 7: 3,53 |  |  | Применительно к ø160мм. Бурение с предварительным расширением скважины длиной 50 м машиной горизонтального бурения прессово-шнековой с усилием продавливания 203 ТС (2000кН) фирмы SHMIDT, KRANZ-GRUPPE трехступенчатым методом с одновременным продавливанием отрезков (длиной по 4 м), сваренных между собой стальных трубопроводов диаметром: 325 мм
|  | Объем=353 / 100 | [14 empty] | Объем=353 / 100
|  | 160 /325 ОЗП=0,492; ЭМ=0,492 к расх.; ЗПМ=0,492; МАТ=0,492 к расх.; ТЗ=0,492; ТЗМ=0,492 | [19 empty] | 160 /325 ОЗП=0,492; ЭМ=0,492 к расх.; ЗПМ=0,492; МАТ=0,492 к расх.; ТЗ=0,492; ТЗМ=0,492
| 1 | ОТ |  |  | 8: 1064.79; 9: 0,492; 10: 1849.28; 11: 14.41; 12: 26648 |  |  |  |  | ОТ
| 2 | ЭМ |  |  | 8: 39540.96; 9: 0,492; 10: 67276.8; 11: 7.88; 12: 530141 |  |  |  |  | ЭМ
| 3 | в т.ч. ОТм |  |  | 8: 1162.84; 9: 0,492; 10: 2019.57; 11: 14.41; 12: 29102 |  |  |  |  | в т.ч. ОТм
| 4 | М |  |  | 8: 687.35; 9: 0,492; 10: 67.2; 11: 4.22; 12: 284 |  |  |  |  | М
|  | ЗТ |  |  | 4: чел.-ч; 5: 83,71; 6: 0,492; 7: 145,3841796 | [5 empty] | ЗТ
|  | ЗТм |  |  | 4: чел.-ч; 5: 71,78; 6: 0,492; 7: 124,6646328 | [5 empty] | ЗТм
|  | Итого по расценке |  |  | 8: 39840.44; 10: 69193.28 | [6 empty] | Итого по расценке
|  | ФОТ |  |  | 10: 3868.85; 12: 55750 | [5 empty] | ФОТ
| МДС81-33.2004 Прил.4 п.4 | НР Скважины |  |  | 4: %; 5: 112; 7: 112; 10: 4333.11; 12: 62440 | [5 empty] | НР Скважины
| Письмо №АП-5536/06 от 18.11.04 Прил.1 п.4 | СП Скважины |  |  | 4: %; 5: 51; 7: 51; 10: 1973.11; 12: 28433 | [5 empty] | СП Скважины
|  | Всего по позиции |  |  | 10: 75499.5; 12: 647946 | [7 empty] | Всего по позиции
169 | ТССЦ-109-0012 | Глина бентонитовая марки ПБМГ |  |  | т |  |  | 4,0242 | 1180 |  | 4748.56 | 4.22 | 20039 |  |  | Глина бентонитовая марки ПБМГ
|  | Объем=11,4*0,001*353 | [14 empty] | Объем=11,4*0,001*353
170 | ТССЦ-110-0245 | Полимер для стабилизации буровых скважин «ФИЛЬТР ЧЕК» |  |  | т |  |  | 0,706 | 39779.38 |  | 28084.24 | 4.22 | 118515 |  |  | Полимер для стабилизации буровых скважин «ФИЛЬТР ЧЕК»
|  | Объем=2*0,001*353 | [14 empty] | Объем=2*0,001*353
171 | ТЦ_24.3.03.11_66_6658402800_25.02.2021_02 | Труба ПЭ 100 ГАЗ 160х14,6 SDR 11 ГОСТ Р 58121.2-2018 ИНТЕРГАЗСЕРТ |  |  | м |  |  | 375 | 1726.2 |  | 153394.55 | 4.22 | 647325 |  |  | Труба ПЭ 100 ГАЗ 160х14,6 SDR 11 ГОСТ Р 58121.2-2018 ИНТЕРГАЗСЕРТ
|  | Объем=353+22 | [14 empty] | Объем=353+22
|  | Цена=1644*1,05 | [21 empty] | Цена=1644*1,05
172 | ТЕР24-02-004-03 | Механическая резка полиэтиленовых труб , диаметр труб: 160 мм |  |  | 4: 1 конец; 7: 7 |  |  | Механическая резка полиэтиленовых труб , диаметр труб: 160 мм
| 1 | ОТ |  |  | 8: 1.46; 10: 10.22; 11: 14.41; 12: 147 |  |  |  |  | ОТ
| 2 | ЭМ |  |  | 8: 1.8; 10: 12.6; 11: 7.88; 12: 99 |  |  |  |  | ЭМ
|  | ЗТ |  |  | 4: чел.-ч; 5: 0,12; 7: 0,84 | [5 empty] | ЗТ
|  | Итого по расценке |  |  | 8: 3.26; 10: 22.82 | [6 empty] | Итого по расценке
|  | ФОТ |  |  | 10: 10.22; 12: 147 | [5 empty] | ФОТ
| МДС81-33.2004 Прил.4 п.18 | НР Наружные сети водопровода, канализации, теплоснабжения, газопровода |  |  | 4: %; 5: 130; 7: 130; 10: 13.29; 12: 191 | [5 empty] | НР Наружные сети водопровода, канализации, теплоснабжения, газопровода
| Письмо №АП-5536/06 от 18.11.04 Прил.1 п.18 | СП Наружные сети водопровода, канализации, теплоснабжения, газопровода |  |  | 4: %; 5: 89; 7: 89; 10: 9.1; 12: 131 | [5 empty] | СП Наружные сети водопровода, канализации, теплоснабжения, газопровода
|  | Всего по позиции |  |  | 10: 45.21; 12: 568 | [7 empty] | Всего по позиции
173 | ТЕР24-02-003-03 | Выравнивание концов полиэтиленовых труб , диаметр труб: 160 мм |  |  | 4: 1 конец; 7: 7 |  |  | Выравнивание концов полиэтиленовых труб , диаметр труб: 160 мм
| 1 | ОТ |  |  | 8: 4.86; 10: 34.02; 11: 14.41; 12: 490 |  |  |  |  | ОТ
| 2 | ЭМ |  |  | 8: 10.34; 10: 72.38; 11: 7.88; 12: 570 |  |  |  |  | ЭМ
|  | ЗТ |  |  | 4: чел.-ч; 5: 0,4; 7: 2,8 | [5 empty] | ЗТ
|  | Итого по расценке |  |  | 8: 15.2; 10: 106.4 | [6 empty] | Итого по расценке
|  | ФОТ |  |  | 10: 34.02; 12: 490 | [5 empty] | ФОТ
| МДС81-33.2004 Прил.4 п.18 | НР Наружные сети водопровода, канализации, теплоснабжения, газопровода |  |  | 4: %; 5: 130; 7: 130; 10: 44.23; 12: 637 | [5 empty] | НР Наружные сети водопровода, канализации, теплоснабжения, газопровода
| Письмо №АП-5536/06 от 18.11.04 Прил.1 п.18 | СП Наружные сети водопровода, канализации, теплоснабжения, газопровода |  |  | 4: %; 5: 89; 7: 89; 10: 30.28; 12: 436 | [5 empty] | СП Наружные сети водопровода, канализации, теплоснабжения, газопровода
|  | Всего по позиции |  |  | 10: 180.91; 12: 2133 | [7 empty] | Всего по позиции
174 | ТЕР24-02-002-04 | Сварка полиэтиленовых труб при помощи соединительных деталей с закладными нагревателями, диаметр труб: 160 мм |  |  | 4: 1 соединение; 7: 7 |  |  | Сварка полиэтиленовых труб при помощи соединительных деталей с закладными нагревателями, диаметр труб: 160 мм
| 1 | ОТ |  |  | 8: 43.74; 10: 306.18; 11: 14.41; 12: 4412 |  |  |  |  | ОТ
| 2 | ЭМ |  |  | 8: 47.04; 10: 329.28; 11: 7.88; 12: 2595 |  |  |  |  | ЭМ
| 4 | М |  |  | 8: 374.9; 10: 2624.3; 11: 4.22; 12: 11075 |  |  |  |  | М
|  | ЗТ |  |  | 4: чел.-ч; 5: 3,12; 7: 21,84 | [5 empty] | ЗТ
|  | Итого по расценке |  |  | 8: 465.68; 10: 3259.76 | [6 empty] | Итого по расценке
|  | ФОТ |  |  | 10: 306.18; 12: 4412 | [5 empty] | ФОТ
| МДС81-33.2004 Прил.4 п.18 | НР Наружные сети водопровода, канализации, теплоснабжения, газопровода |  |  | 4: %; 5: 130; 7: 130; 10: 398.03; 12: 5736 | [5 empty] | НР Наружные сети водопровода, канализации, теплоснабжения, газопровода
| Письмо №АП-5536/06 от 18.11.04 Прил.1 п.18 | СП Наружные сети водопровода, канализации, теплоснабжения, газопровода |  |  | 4: %; 5: 89; 7: 89; 10: 272.5; 12: 3927 | [5 empty] | СП Наружные сети водопровода, канализации, теплоснабжения, газопровода
|  | Всего по позиции |  |  | 10: 3930.29; 12: 27745 | [7 empty] | Всего по позиции
175 | ТЕР24-02-001-11 | Сварка «встык» полиэтиленовых труб нагревательным элементом: при автоматическом управлении процессом сварки, диаметр труб 160 мм |  |  | 4: 1 соединение; 7: 27 |  |  | Сварка «встык» полиэтиленовых труб нагревательным элементом: при автоматическом управлении процессом сварки, диаметр труб 160 мм
| 1 | ОТ |  |  | 8: 21.31; 10: 575.37; 11: 14.41; 12: 8291 |  |  |  |  | ОТ
| 2 | ЭМ |  |  | 8: 47.64; 10: 1286.28; 11: 7.88; 12: 10136 |  |  |  |  | ЭМ
|  | ЗТ |  |  | 4: чел.-ч; 5: 1,52; 7: 41,04 | [5 empty] | ЗТ
|  | Итого по расценке |  |  | 8: 68.95; 10: 1861.65 | [6 empty] | Итого по расценке
|  | ФОТ |  |  | 10: 575.37; 12: 8291 | [5 empty] | ФОТ
| МДС81-33.2004 Прил.4 п.18 | НР Наружные сети водопровода, канализации, теплоснабжения, газопровода |  |  | 4: %; 5: 130; 7: 130; 10: 747.98; 12: 10778 | [5 empty] | НР Наружные сети водопровода, канализации, теплоснабжения, газопровода
| Письмо №АП-5536/06 от 18.11.04 Прил.1 п.18 | СП Наружные сети водопровода, канализации, теплоснабжения, газопровода |  |  | 4: %; 5: 89; 7: 89; 10: 512.08; 12: 7379 | [5 empty] | СП Наружные сети водопровода, канализации, теплоснабжения, газопровода
|  | Всего по позиции |  |  | 10: 3121.71; 12: 36584 | [7 empty] | Всего по позиции
Прокладка ПЭ газопровода ф160мм в ПЭ футляре ф315х28.6мм методом ННБ, с контрольной трубкой в ковере = 1 шт | [22 empty] | Прокладка ПЭ газопровода ф160мм в ПЭ футляре ф315х28.6мм методом ННБ, с контрольной трубкой в ковере = 1 шт
176 | ТЕР04-01-074-01 | Монтаж машины горизонтального бурения прессово-шнекового типа РВА |  |  | 4: 1 машина; 7: 1 |  |  | Монтаж машины горизонтального бурения прессово-шнекового типа РВА
| 1 | ОТ |  |  | 8: 337.21; 10: 337.21; 11: 14.41; 12: 4859 |  |  |  |  | ОТ
| 2 | ЭМ |  |  | 8: 1258.5; 10: 1258.5; 11: 7.88; 12: 9917 |  |  |  |  | ЭМ
| 3 | в т.ч. ОТм |  |  | 8: 84.92; 10: 84.92; 11: 14.41; 12: 1224 |  |  |  |  | в т.ч. ОТм
|  | ЗТ |  |  | 4: чел.-ч; 5: 26,51; 7: 26,51 | [5 empty] | ЗТ
|  | ЗТм |  |  | 4: чел.-ч; 5: 5,2; 7: 5,2 | [5 empty] | ЗТм
|  | Итого по расценке |  |  | 8: 1595.71; 10: 1595.71 | [6 empty] | Итого по расценке
|  | ФОТ |  |  | 10: 422.13; 12: 6083 | [5 empty] | ФОТ
| МДС81-33.2004 Прил.4 п.4 | НР Скважины |  |  | 4: %; 5: 112; 7: 112; 10: 472.79; 12: 6813 | [5 empty] | НР Скважины
| Письмо №АП-5536/06 от 18.11.04 Прил.1 п.4 | СП Скважины |  |  | 4: %; 5: 51; 7: 51; 10: 215.29; 12: 3102 | [5 empty] | СП Скважины
|  | Всего по позиции |  |  | 10: 2283.79; 12: 24691 | [7 empty] | Всего по позиции
177 | ТЕР04-01-075-01 | Демонтаж машины горизонтального бурения прессово-шнекового типа РВА |  |  | 4: 1 машина; 7: 1 |  |  | Демонтаж машины горизонтального бурения прессово-шнекового типа РВА
| 1 | ОТ |  |  | 8: 176.31; 10: 176.31; 11: 14.41; 12: 2541 |  |  |  |  | ОТ
| 2 | ЭМ |  |  | 8: 747.56; 10: 747.56; 11: 7.88; 12: 5891 |  |  |  |  | ЭМ
| 3 | в т.ч. ОТм |  |  | 8: 42.13; 10: 42.13; 11: 14.41; 12: 607 |  |  |  |  | в т.ч. ОТм
|  | ЗТ |  |  | 4: чел.-ч; 5: 14,06; 7: 14,06 | [5 empty] | ЗТ
|  | ЗТм |  |  | 4: чел.-ч; 5: 2,58; 7: 2,58 | [5 empty] | ЗТм
|  | Итого по расценке |  |  | 8: 923.87; 10: 923.87 | [6 empty] | Итого по расценке
|  | ФОТ |  |  | 10: 218.44; 12: 3148 | [5 empty] | ФОТ
| МДС81-33.2004 Прил.4 п.4 | НР Скважины |  |  | 4: %; 5: 112; 7: 112; 10: 244.65; 12: 3526 | [5 empty] | НР Скважины
| Письмо №АП-5536/06 от 18.11.04 Прил.1 п.4 | СП Скважины |  |  | 4: %; 5: 51; 7: 51; 10: 111.4; 12: 1605 | [5 empty] | СП Скважины
|  | Всего по позиции |  |  | 10: 1279.92; 12: 13563 | [7 empty] | Всего по позиции
178 | ТЕР04-01-076-01 | Бурение пилотной скважины машиной горизонтального бурения прессово-шнековой с усилием продавливания 203 ТС (2000кН) фирмы SHMIDT, KRANZ-GRUPPE |  |  | 4: 100 м бурения скважины; 7: 0,22 |  |  | Бурение пилотной скважины машиной горизонтального бурения прессово-шнековой с усилием продавливания 203 ТС (2000кН) фирмы SHMIDT, KRANZ-GRUPPE
|  | Объем=22 / 100 | [14 empty] | Объем=22 / 100
| 1 | ОТ |  |  | 8: 130.51; 10: 28.71; 11: 14.41; 12: 414 |  |  |  |  | ОТ
| 2 | ЭМ |  |  | 8: 9351.3; 10: 2057.29; 11: 7.88; 12: 16211 |  |  |  |  | ЭМ
| 3 | в т.ч. ОТм |  |  | 8: 178.38; 10: 39.24; 11: 14.41; 12: 565 |  |  |  |  | в т.ч. ОТм
| 4 | М |  |  | 8: 4.76; 10: 1.05; 11: 4.22; 12: 4 |  |  |  |  | М
|  | ЗТ |  |  | 4: чел.-ч; 5: 9,97; 7: 2,1934 | [5 empty] | ЗТ
|  | ЗТм |  |  | 4: чел.-ч; 5: 10,01; 7: 2,2022 | [5 empty] | ЗТм
|  | Итого по расценке |  |  | 8: 9486.57; 10: 2087.05 | [6 empty] | Итого по расценке
|  | ФОТ |  |  | 10: 67.95; 12: 979 | [5 empty] | ФОТ
| МДС81-33.2004 Прил.4 п.4 | НР Скважины |  |  | 4: %; 5: 112; 7: 112; 10: 76.1; 12: 1096 | [5 empty] | НР Скважины
| Письмо №АП-5536/06 от 18.11.04 Прил.1 п.4 | СП Скважины |  |  | 4: %; 5: 51; 7: 51; 10: 34.65; 12: 499 | [5 empty] | СП Скважины
|  | Всего по позиции |  |  | 10: 2197.8; 12: 18224 | [7 empty] | Всего по позиции
179 | ТЕР04-01-077-09 | Применительно к ø 315. Бурение с предварительным расширением скважины длиной 50 м машиной горизонтального бурения прессово-шнековой с усилием продавливания 203 ТС (2000кН) фирмы SHMIDT, KRANZ-GRUPPE трехступенчатым методом с одновременным продавливанием отрезков (длиной по 4 м), сваренных между собой стальных трубопроводов диаметром: 325 мм |  |  | 4: 100 м бурения скважины; 7: 0,22 |  |  | Применительно к ø 315. Бурение с предварительным расширением скважины длиной 50 м машиной горизонтального бурения прессово-шнековой с усилием продавливания 203 ТС (2000кН) фирмы SHMIDT, KRANZ-GRUPPE трехступенчатым методом с одновременным продавливанием отрезков (длиной по 4 м), сваренных между собой стальных трубопроводов диаметром: 325 мм
|  | Объем=22 / 100 | [14 empty] | Объем=22 / 100
|  | 315/325 ОЗП=0,969; ЭМ=0,969 к расх.; ЗПМ=0,969; МАТ=0,969 к расх.; ТЗ=0,969; ТЗМ=0,969 | [19 empty] | 315/325 ОЗП=0,969; ЭМ=0,969 к расх.; ЗПМ=0,969; МАТ=0,969 к расх.; ТЗ=0,969; ТЗМ=0,969
| 1 | ОТ |  |  | 8: 1064.79; 9: 0,969; 10: 226.99; 11: 14.41; 12: 3271 |  |  |  |  | ОТ
| 2 | ЭМ |  |  | 8: 39540.96; 9: 0,969; 10: 8257.95; 11: 7.88; 12: 65073 |  |  |  |  | ЭМ
| 3 | в т.ч. ОТм |  |  | 8: 1162.84; 9: 0,969; 10: 247.89; 11: 14.41; 12: 3572 |  |  |  |  | в т.ч. ОТм
| 4 | М |  |  | 8: 687.35; 9: 0,969; 10: 8.25; 11: 4.22; 12: 35 |  |  |  |  | М
|  | ЗТ |  |  | 4: чел.-ч; 5: 83,71; 6: 0,969; 7: 17,8452978 | [5 empty] | ЗТ
|  | ЗТм |  |  | 4: чел.-ч; 5: 71,78; 6: 0,969; 7: 15,3020604 | [5 empty] | ЗТм
|  | Итого по расценке |  |  | 8: 39840.44; 10: 8493.19 | [6 empty] | Итого по расценке
|  | ФОТ |  |  | 10: 474.88; 12: 6843 | [5 empty] | ФОТ
| МДС81-33.2004 Прил.4 п.4 | НР Скважины |  |  | 4: %; 5: 112; 7: 112; 10: 531.87; 12: 7664 | [5 empty] | НР Скважины
| Письмо №АП-5536/06 от 18.11.04 Прил.1 п.4 | СП Скважины |  |  | 4: %; 5: 51; 7: 51; 10: 242.19; 12: 3490 | [5 empty] | СП Скважины
|  | Всего по позиции |  |  | 10: 9267.25; 12: 79533 | [7 empty] | Всего по позиции
180 | ТССЦ-109-0012 | Глина бентонитовая марки ПБМГ |  |  | т |  |  | 0,5412 | 1180 |  | 638.62 | 4.22 | 2695 |  |  | Глина бентонитовая марки ПБМГ
|  | Объем=24,6*0,001*22 | [14 empty] | Объем=24,6*0,001*22
181 | ТССЦ-110-0245 | Полимер для стабилизации буровых скважин «ФИЛЬТР ЧЕК» |  |  | т |  |  | 0,0946 | 39779.38 |  | 3763.13 | 4.22 | 15880 |  |  | Полимер для стабилизации буровых скважин «ФИЛЬТР ЧЕК»
|  | Объем=4,3*0,001*22 | [14 empty] | Объем=4,3*0,001*22
182 | ТЦ_24.3.03.00_77_5021013384_25.02.2021_02 | Труба ПЭ100 ГАЗ SDR 11 д.315х28,6мм ГОСТ 18599-2001 |  |  | м |  |  | 22 | 6746.25 |  | 35170.14 | 4.22 | 148418 |  |  | Труба ПЭ100 ГАЗ SDR 11 д.315х28,6мм ГОСТ 18599-2001
|  | Цена=6425*1,05 | [21 empty] | Цена=6425*1,05
183 | ТЕР24-02-004-04 | Механическая резка полиэтиленовых труб , диаметр труб: 315 мм |  |  | 4: 1 конец; 7: 1 |  |  | Механическая резка полиэтиленовых труб , диаметр труб: 315 мм
| 1 | ОТ |  |  | 8: 1.95; 10: 1.95; 11: 14.41; 12: 28 |  |  |  |  | ОТ
| 2 | ЭМ |  |  | 8: 2.34; 10: 2.34; 11: 7.88; 12: 18 |  |  |  |  | ЭМ
|  | ЗТ |  |  | 4: чел.-ч; 5: 0,16; 7: 0,16 | [5 empty] | ЗТ
|  | Итого по расценке |  |  | 8: 4.29; 10: 4.29 | [6 empty] | Итого по расценке
|  | ФОТ |  |  | 10: 1.95; 12: 28 | [5 empty] | ФОТ
| МДС81-33.2004 Прил.4 п.18 | НР Наружные сети водопровода, канализации, теплоснабжения, газопровода |  |  | 4: %; 5: 130; 7: 130; 10: 2.54; 12: 36 | [5 empty] | НР Наружные сети водопровода, канализации, теплоснабжения, газопровода
| Письмо №АП-5536/06 от 18.11.04 Прил.1 п.18 | СП Наружные сети водопровода, канализации, теплоснабжения, газопровода |  |  | 4: %; 5: 89; 7: 89; 10: 1.74; 12: 25 | [5 empty] | СП Наружные сети водопровода, канализации, теплоснабжения, газопровода
|  | Всего по позиции |  |  | 10: 8.57; 12: 107 | [7 empty] | Всего по позиции
184 | ТЕР24-02-003-03 | Выравнивание концов полиэтиленовых труб , диаметр труб: 315 мм |  |  | 4: 1 конец; 7: 1 |  |  | Выравнивание концов полиэтиленовых труб , диаметр труб: 315 мм
| 1 | ОТ |  |  | 8: 4.86; 10: 4.86; 11: 14.41; 12: 70 |  |  |  |  | ОТ
| 2 | ЭМ |  |  | 8: 10.34; 10: 10.34; 11: 7.88; 12: 81 |  |  |  |  | ЭМ
|  | ЗТ |  |  | 4: чел.-ч; 5: 0,4; 7: 0,4 | [5 empty] | ЗТ
|  | Итого по расценке |  |  | 8: 15.2; 10: 15.2 | [6 empty] | Итого по расценке
|  | ФОТ |  |  | 10: 4.86; 12: 70 | [5 empty] | ФОТ
| МДС81-33.2004 Прил.4 п.18 | НР Наружные сети водопровода, канализации, теплоснабжения, газопровода |  |  | 4: %; 5: 130; 7: 130; 10: 6.32; 12: 91 | [5 empty] | НР Наружные сети водопровода, канализации, теплоснабжения, газопровода
| Письмо №АП-5536/06 от 18.11.04 Прил.1 п.18 | СП Наружные сети водопровода, канализации, теплоснабжения, газопровода |  |  | 4: %; 5: 89; 7: 89; 10: 4.33; 12: 62 | [5 empty] | СП Наружные сети водопровода, канализации, теплоснабжения, газопровода
|  | Всего по позиции |  |  | 10: 25.85; 12: 304 | [7 empty] | Всего по позиции
185 | ТЕР24-02-001-12 | Сварка «встык» полиэтиленовых труб нагревательным элементом: при автоматическом управлении процессом сварки, диаметр труб 315 мм |  |  | 4: 1 соединение; 7: 1 |  |  | Сварка «встык» полиэтиленовых труб нагревательным элементом: при автоматическом управлении процессом сварки, диаметр труб 315 мм
| 1 | ОТ |  |  | 8: 40.38; 10: 40.38; 11: 14.41; 12: 582 |  |  |  |  | ОТ
| 2 | ЭМ |  |  | 8: 61.47; 10: 61.47; 11: 7.88; 12: 484 |  |  |  |  | ЭМ
|  | ЗТ |  |  | 4: чел.-ч; 5: 3; 7: 3 | [5 empty] | ЗТ
|  | Итого по расценке |  |  | 8: 101.85; 10: 101.85 | [6 empty] | Итого по расценке
|  | ФОТ |  |  | 10: 40.38; 12: 582 | [5 empty] | ФОТ
| МДС81-33.2004 Прил.4 п.18 | НР Наружные сети водопровода, канализации, теплоснабжения, газопровода |  |  | 4: %; 5: 130; 7: 130; 10: 52.49; 12: 757 | [5 empty] | НР Наружные сети водопровода, канализации, теплоснабжения, газопровода
| Письмо №АП-5536/06 от 18.11.04 Прил.1 п.18 | СП Наружные сети водопровода, канализации, теплоснабжения, газопровода |  |  | 4: %; 5: 89; 7: 89; 10: 35.94; 12: 518 | [5 empty] | СП Наружные сети водопровода, канализации, теплоснабжения, газопровода
|  | Всего по позиции |  |  | 10: 190.28; 12: 2341 | [7 empty] | Всего по позиции
186 | ТЕР22-05-003-02 | Протаскивание в футляр стальных труб диаметром: 150 мм |  |  | 4: 100 м трубы, уложенной в футляр; 7: 0,22 |  |  | Протаскивание в футляр стальных труб диаметром: 150 мм
|  | Объем=22 / 100 | [14 empty] | Объем=22 / 100
| 1 | ОТ |  |  | 8: 1090.75; 10: 239.97; 11: 14.41; 12: 3458 |  |  |  |  | ОТ
| 2 | ЭМ |  |  | 8: 47.25; 10: 10.4; 11: 7.88; 12: 82 |  |  |  |  | ЭМ
| 4 | М |  |  | 8: 1422.37; 10: 312.92; 11: 4.22; 12: 1321 |  |  |  |  | М
|  | ЗТ |  |  | 4: чел.-ч; 5: 89,7; 7: 19,734 | [5 empty] | ЗТ
|  | Итого по расценке |  |  | 8: 2560.37; 10: 563.29 | [6 empty] | Итого по расценке
|  | ФОТ |  |  | 10: 239.97; 12: 3458 | [5 empty] | ФОТ
| МДС81-33.2004 Прил.4 п.18 | НР Наружные сети водопровода, канализации, теплоснабжения, газопровода |  |  | 4: %; 5: 130; 7: 130; 10: 311.96; 12: 4495 | [5 empty] | НР Наружные сети водопровода, канализации, теплоснабжения, газопровода
| Письмо №АП-5536/06 от 18.11.04 Прил.1 п.18 | СП Наружные сети водопровода, канализации, теплоснабжения, газопровода |  |  | 4: %; 5: 89; 7: 89; 10: 213.57; 12: 3078 | [5 empty] | СП Наружные сети водопровода, канализации, теплоснабжения, газопровода
|  | Всего по позиции |  |  | 10: 1088.82; 12: 12434 | [7 empty] | Всего по позиции
187 | ТЕР22-05-004-01 | Заделка битумом и прядью концов футляра диаметром: 400 мм |  |  | 4: 1 футляр; 7: 1 |  |  | Заделка битумом и прядью концов футляра диаметром: 400 мм
|  | 300/400 ПЗ=0,75 (ОЗП=0,75; ЭМ=0,75 к расх.; ЗПМ=0,75; МАТ=0,75 к расх.; ТЗ=0,75; ТЗМ=0,75) | [19 empty] | 300/400 ПЗ=0,75 (ОЗП=0,75; ЭМ=0,75 к расх.; ЗПМ=0,75; МАТ=0,75 к расх.; ТЗ=0,75; ТЗМ=0,75)
| 1 | ОТ |  |  | 8: 32.77; 9: 0,75; 10: 24.58; 11: 14.41; 12: 354 |  |  |  |  | ОТ
| 2 | ЭМ |  |  | 8: 57.48; 9: 0,75; 10: 43.11; 11: 7.88; 12: 340 |  |  |  |  | ЭМ
| 4 | М |  |  | 8: 159.56; 9: 0,75; 10: 119.67; 11: 4.22; 12: 505 |  |  |  |  | М
|  | ЗТ |  |  | 4: чел.-ч; 5: 2,89; 6: 0,75; 7: 2,1675 | [5 empty] | ЗТ
|  | Итого по расценке |  |  | 8: 249.81; 10: 187.36 | [6 empty] | Итого по расценке
|  | ФОТ |  |  | 10: 24.58; 12: 354 | [5 empty] | ФОТ
| МДС81-33.2004 Прил.4 п.18 | НР Наружные сети водопровода, канализации, теплоснабжения, газопровода |  |  | 4: %; 5: 130; 7: 130; 10: 31.95; 12: 460 | [5 empty] | НР Наружные сети водопровода, канализации, теплоснабжения, газопровода
| Письмо №АП-5536/06 от 18.11.04 Прил.1 п.18 | СП Наружные сети водопровода, канализации, теплоснабжения, газопровода |  |  | 4: %; 5: 89; 7: 89; 10: 21.88; 12: 315 | [5 empty] | СП Наружные сети водопровода, канализации, теплоснабжения, газопровода
|  | Всего по позиции |  |  | 10: 241.19; 12: 1974 | [7 empty] | Всего по позиции
188 | ТЕР24-02-081-01 | Устройство контрольной трубки на кожухе перехода газопровода |  |  | 4: 1 установка; 7: 1 |  |  | Устройство контрольной трубки на кожухе перехода газопровода
| 1 | ОТ |  |  | 8: 18.31; 10: 18.31; 11: 14.41; 12: 264 |  |  |  |  | ОТ
| 2 | ЭМ |  |  | 8: 71.8; 10: 71.8; 11: 7.88; 12: 566 |  |  |  |  | ЭМ
| 3 | в т.ч. ОТм |  |  | 8: 4.08; 10: 4.08; 11: 14.41; 12: 59 |  |  |  |  | в т.ч. ОТм
| 4 | М |  |  | 8: 347.6; 10: 130.53; 11: 4.22; 12: 551 |  |  |  |  | М
|  | ЗТ |  |  | 4: чел.-ч; 5: 1,54; 7: 1,54 | [5 empty] | ЗТ
|  | ЗТм |  |  | 4: чел.-ч; 5: 0,25; 7: 0,25 | [5 empty] | ЗТм
|  | Итого по расценке |  |  | 8: 220.64; 10: 220.64 | [6 empty] | Итого по расценке
|  | ФОТ |  |  | 10: 22.39; 12: 323 | [5 empty] | ФОТ
| МДС81-33.2004 Прил.4 п.18 | НР Наружные сети водопровода, канализации, теплоснабжения, газопровода |  |  | 4: %; 5: 130; 7: 130; 10: 29.11; 12: 420 | [5 empty] | НР Наружные сети водопровода, канализации, теплоснабжения, газопровода
| Письмо №АП-5536/06 от 18.11.04 Прил.1 п.18 | СП Наружные сети водопровода, канализации, теплоснабжения, газопровода |  |  | 4: %; 5: 89; 7: 89; 10: 19.93; 12: 287 | [5 empty] | СП Наружные сети водопровода, канализации, теплоснабжения, газопровода
|  | Всего по позиции |  |  | 10: 269.68; 12: 2088 | [7 empty] | Всего по позиции
189 | ТЕР24-02-007-04 | Установка седелок крановых полиэтиленовых с закладными нагревателями на газопроводе из полиэтиленовых труб , диаметры соединяемых труб: 225х32, 225х63 мм |  |  | 4: 1 соединение; 7: 1 |  |  | Установка седелок крановых полиэтиленовых с закладными нагревателями на газопроводе из полиэтиленовых труб , диаметры соединяемых труб: 225х32, 225х63 мм
| 1 | ОТ |  |  | 8: 34.03; 10: 34.03; 11: 14.41; 12: 490 |  |  |  |  | ОТ
| 2 | ЭМ |  |  | 8: 24; 10: 24; 11: 7.88; 12: 189 |  |  |  |  | ЭМ
| 4 | М |  |  | 8: 5.53; 10: 5.53; 11: 4.22; 12: 23 |  |  |  |  | М
|  | ЗТ |  |  | 4: чел.-ч; 5: 2,6; 7: 2,6 | [5 empty] | ЗТ
|  | Итого по расценке |  |  | 8: 63.56; 10: 63.56 | [6 empty] | Итого по расценке
|  | ФОТ |  |  | 10: 34.03; 12: 490 | [5 empty] | ФОТ
| МДС81-33.2004 Прил.4 п.18 | НР Наружные сети водопровода, канализации, теплоснабжения, газопровода |  |  | 4: %; 5: 130; 7: 130; 10: 44.24; 12: 637 | [5 empty] | НР Наружные сети водопровода, канализации, теплоснабжения, газопровода
| Письмо №АП-5536/06 от 18.11.04 Прил.1 п.18 | СП Наружные сети водопровода, канализации, теплоснабжения, газопровода |  |  | 4: %; 5: 89; 7: 89; 10: 30.29; 12: 436 | [5 empty] | СП Наружные сети водопровода, канализации, теплоснабжения, газопровода
|  | Всего по позиции |  |  | 10: 138.09; 12: 1775 | [7 empty] | Всего по позиции
190 | ТЦ_24.3.05.13_66_6658402800_25.02.2021_02 | Электросварной седловой отвод с закладными электронагревателями с ответной частью ПЭ 100 SDR1 1 315х63 ГОСТ Р 58121.3 - 2018 |  |  | шт |  |  | 1 | 6922.65 |  | 1640.52 | 4.22 | 6923 |  |  | Электросварной седловой отвод с закладными электронагревателями с ответной частью ПЭ 100 SDR1 1 315х63 ГОСТ Р 58121.3 - 2018
|  | Цена=6593*1,05 | [21 empty] | Цена=6593*1,05
191 | ТЕР24-02-005-02 | Установка отвода на газопроводе из полиэтиленовых труб в горизонтальной плоскости, диаметр отвода: 63 мм |  |  | 4: 1 отвод; 7: 1 |  |  | Установка отвода на газопроводе из полиэтиленовых труб в горизонтальной плоскости, диаметр отвода: 63 мм
| 1 | ОТ |  |  | 8: 16.54; 10: 16.54; 11: 14.41; 12: 238 |  |  |  |  | ОТ
| 2 | ЭМ |  |  | 8: 15.14; 10: 15.14; 11: 7.88; 12: 119 |  |  |  |  | ЭМ
| 4 | М |  |  | 8: 180.9; 10: 180.9; 11: 4.22; 12: 763 |  |  |  |  | М
|  | ЗТ |  |  | 4: чел.-ч; 5: 1,18; 7: 1,18 | [5 empty] | ЗТ
|  | Итого по расценке |  |  | 8: 212.58; 10: 212.58 | [6 empty] | Итого по расценке
|  | ФОТ |  |  | 10: 16.54; 12: 238 | [5 empty] | ФОТ
| МДС81-33.2004 Прил.4 п.18 | НР Наружные сети водопровода, канализации, теплоснабжения, газопровода |  |  | 4: %; 5: 130; 7: 130; 10: 21.5; 12: 309 | [5 empty] | НР Наружные сети водопровода, канализации, теплоснабжения, газопровода
| Письмо №АП-5536/06 от 18.11.04 Прил.1 п.18 | СП Наружные сети водопровода, канализации, теплоснабжения, газопровода |  |  | 4: %; 5: 89; 7: 89; 10: 14.72; 12: 212 | [5 empty] | СП Наружные сети водопровода, канализации, теплоснабжения, газопровода
|  | Всего по позиции |  |  | 10: 248.8; 12: 1641 | [7 empty] | Всего по позиции
192 | ТССЦ-507-0760 | Неразъемное соединение «полиэтилен-сталь» SDR 11 63х5,8/СТ57 (ТУ2248-025-00203536-96) |  |  | шт. |  |  | 1 | 385 |  | 385 | 4.22 | 1625 |  |  | Неразъемное соединение «полиэтилен-сталь» SDR 11 63х5,8/СТ57 (ТУ2248-025-00203536-96)
193 | ТЦ_18.5.08.04_78_7816487166_10.02.2021_02 | Ковер газовый средний серия 5.905-25.05 УГ1.03.00 |  |  | шт |  |  | 1 | 3666.57 |  | 868.96 | 4.22 | 3667 |  |  | Ковер газовый средний серия 5.905-25.05 УГ1.03.00
|  | Цена=4190,37/1,2*1,05 | [21 empty] | Цена=4190,37/1,2*1,05
194 | ТССЦ-103-0139 | Трубы стальные электросварные прямошовные со снятой фаской из стали марок БСт2кп-БСт4кп и БСт2пс-БСт4пс наружный диаметр 57 мм, толщина стенки 3,5 мм |  |  | м |  |  | 1,9 | 30.2 |  | 57.38 | 4.22 | 242 |  |  | Трубы стальные электросварные прямошовные со снятой фаской из стали марок БСт2кп-БСт4кп и БСт2пс-БСт4пс наружный диаметр 57 мм, толщина стенки 3,5 мм
195 | ТЕР24-02-021-01 | Изоляция комбинированным мастично-ленточным материалом типа ленты «Лиам» сварных стыков газопроводов условным диаметром: 50-200 мм |  |  | 4: 1 м2; 7: 0,342 |  |  | Изоляция комбинированным мастично-ленточным материалом типа ленты «Лиам» сварных стыков газопроводов условным диаметром: 50-200 мм
|  | Объем=0,18*1,9 | [14 empty] | Объем=0,18*1,9
| 1 | ОТ |  |  | 8: 23.4; 10: 8; 11: 14.41; 12: 115 |  |  |  |  | ОТ
| 2 | ЭМ |  |  | 8: 88.16; 10: 30.15; 11: 7.88; 12: 238 |  |  |  |  | ЭМ
| 3 | в т.ч. ОТм |  |  | 8: 14.3; 10: 4.89; 11: 14.41; 12: 70 |  |  |  |  | в т.ч. ОТм
| 4 | М |  |  | 8: 180.68; 10: 61.79; 11: 4.22; 12: 261 |  |  |  |  | М
|  | ЗТ |  |  | 4: чел.-ч; 5: 2,04; 7: 0,69768 | [5 empty] | ЗТ
|  | ЗТм |  |  | 4: чел.-ч; 5: 1,02; 7: 0,34884 | [5 empty] | ЗТм
|  | Итого по расценке |  |  | 8: 292.24; 10: 99.94 | [6 empty] | Итого по расценке
|  | ФОТ |  |  | 10: 12.89; 12: 185 | [5 empty] | ФОТ
| МДС81-33.2004 Прил.4 п.18 | НР Наружные сети водопровода, канализации, теплоснабжения, газопровода |  |  | 4: %; 5: 130; 7: 130; 10: 16.76; 12: 241 | [5 empty] | НР Наружные сети водопровода, канализации, теплоснабжения, газопровода
| Письмо №АП-5536/06 от 18.11.04 Прил.1 п.18 | СП Наружные сети водопровода, канализации, теплоснабжения, газопровода |  |  | 4: %; 5: 89; 7: 89; 10: 11.47; 12: 165 | [5 empty] | СП Наружные сети водопровода, канализации, теплоснабжения, газопровода
|  | Всего по позиции |  |  | 10: 128.17; 12: 1020 | [7 empty] | Всего по позиции
196 | ТССЦ-101-2500 | Лента поливинилхлоридная техническая с липким слоем толщиной 0,40 мм |  |  | кг |  |  | 1,596 | 30.8 |  | 49.16 | 4.22 | 207 |  |  | Лента поливинилхлоридная техническая с липким слоем толщиной 0,40 мм
|  | Объем=0,7*0,15*1,9*8 | [14 empty] | Объем=0,7*0,15*1,9*8
197 | ТССЦ-101-4257 | Шнур пенополиэтиленовый теплоизоляционный прокладочный "Вилатерм", сечение круглое сплошное, диаметр 15 мм |  |  | м |  |  | 16 | 2.05 |  | 32.8 | 4.22 | 138 |  |  | Шнур пенополиэтиленовый теплоизоляционный прокладочный "Вилатерм", сечение круглое сплошное, диаметр 15 мм
|  | Объем=2*8 | [14 empty] | Объем=2*8
198 | ТССЦ-408-0122 | Песок природный для строительных работ средний |  |  | м3 |  |  | 1,4 | 117 |  | 163.8 | 4.22 | 691 |  |  | Песок природный для строительных работ средний
199 | ТЕР23-01-001-02 | Устройство щебеночной подготовки |  |  | 4: 10 м3 основания; 7: 0,18 |  |  | Устройство щебеночной подготовки
|  | Объем=1,8 / 10 | [14 empty] | Объем=1,8 / 10
| 1 | ОТ |  |  | 8: 105.37; 10: 18.97; 11: 14.41; 12: 273 |  |  |  |  | ОТ
| 2 | ЭМ |  |  | 8: 56.89; 10: 10.24; 11: 7.88; 12: 81 |  |  |  |  | ЭМ
| 3 | в т.ч. ОТм |  |  | 8: 6.2; 10: 1.12; 11: 14.41; 12: 16 |  |  |  |  | в т.ч. ОТм
| 4 | М |  |  | 8: 1562.5; 10: 281.25; 11: 4.22; 12: 1187 |  |  |  |  | М
|  | ЗТ |  |  | 4: чел.-ч; 5: 10,2; 7: 1,836 | [5 empty] | ЗТ
|  | ЗТм |  |  | 4: чел.-ч; 5: 0,51; 7: 0,0918 | [5 empty] | ЗТм
|  | Итого по расценке |  |  | 8: 1724.76; 10: 310.46 | [6 empty] | Итого по расценке
|  | ФОТ |  |  | 10: 20.09; 12: 289 | [5 empty] | ФОТ
| МДС81-33.2004 Прил.4 п.18 | НР Наружные сети водопровода, канализации, теплоснабжения, газопровода |  |  | 4: %; 5: 130; 7: 130; 10: 26.12; 12: 376 | [5 empty] | НР Наружные сети водопровода, канализации, теплоснабжения, газопровода
| Письмо №АП-5536/06 от 18.11.04 Прил.1 п.18 | СП Наружные сети водопровода, канализации, теплоснабжения, газопровода |  |  | 4: %; 5: 89; 7: 89; 10: 17.88; 12: 257 | [5 empty] | СП Наружные сети водопровода, канализации, теплоснабжения, газопровода
|  | Всего по позиции |  |  | 10: 354.46; 12: 2174 | [7 empty] | Всего по позиции
200 | ТЕР11-01-002-09 | Устройство бетонной отмостки |  |  | 4: 1 м3 подстилающего слоя; 7: 1,9 |  |  | Устройство бетонной отмостки
| 1 | ОТ |  |  | 8: 38.8; 10: 73.72; 11: 14.41; 12: 1062 |  |  |  |  | ОТ
| 2 | ЭМ |  |  | 8: 0.25; 10: 0.48; 11: 7.88; 12: 4 |  |  |  |  | ЭМ
| 4 | М |  |  | 8: 9.08; 10: 17.25; 11: 4.22; 12: 73 |  |  |  |  | М
|  | ЗТ |  |  | 4: чел.-ч; 5: 3,66; 7: 6,954 | [5 empty] | ЗТ
|  | Итого по расценке |  |  | 8: 48.13; 10: 91.45 | [6 empty] | Итого по расценке
|  | ФОТ |  |  | 10: 73.72; 12: 1062 | [5 empty] | ФОТ
| МДС81-33.2004 Прил.4 п.11 | НР Полы |  |  | 4: %; 5: 123; 7: 123; 10: 90.68; 12: 1306 | [5 empty] | НР Полы
| Письмо №АП-5536/06 от 18.11.04 Прил.1 п.11 | СП Полы |  |  | 4: %; 5: 75; 7: 75; 10: 55.29; 12: 797 | [5 empty] | СП Полы
|  | Всего по позиции |  |  | 10: 237.42; 12: 3242 | [7 empty] | Всего по позиции
201 | ТССЦ-401-0105 | Бетон дорожный, класс В12,5 (М150) |  |  | м3 |  |  | 1,938 | 610 |  | 1182.18 | 4.22 | 4989 |  |  | Бетон дорожный, класс В12,5 (М150)
Прокладка ПЭ газопровода методом ННБ д.225х20,5 мм =374 м | [22 empty] | Прокладка ПЭ газопровода методом ННБ д.225х20,5 мм =374 м
202 | ТЕР04-01-074-01 | Монтаж машины горизонтального бурения прессово-шнекового типа РВА |  |  | 4: 1 машина; 7: 6 |  |  | Монтаж машины горизонтального бурения прессово-шнекового типа РВА
| 1 | ОТ |  |  | 8: 337.21; 10: 2023.26; 11: 14.41; 12: 29155 |  |  |  |  | ОТ
| 2 | ЭМ |  |  | 8: 1258.5; 10: 7551; 11: 7.88; 12: 59502 |  |  |  |  | ЭМ
| 3 | в т.ч. ОТм |  |  | 8: 84.92; 10: 509.52; 11: 14.41; 12: 7342 |  |  |  |  | в т.ч. ОТм
|  | ЗТ |  |  | 4: чел.-ч; 5: 26,51; 7: 159,06 | [5 empty] | ЗТ
|  | ЗТм |  |  | 4: чел.-ч; 5: 5,2; 7: 31,2 | [5 empty] | ЗТм
|  | Итого по расценке |  |  | 8: 1595.71; 10: 9574.26 | [6 empty] | Итого по расценке
|  | ФОТ |  |  | 10: 2532.78; 12: 36497 | [5 empty] | ФОТ
| МДС81-33.2004 Прил.4 п.4 | НР Скважины |  |  | 4: %; 5: 112; 7: 112; 10: 2836.71; 12: 40877 | [5 empty] | НР Скважины
| Письмо №АП-5536/06 от 18.11.04 Прил.1 п.4 | СП Скважины |  |  | 4: %; 5: 51; 7: 51; 10: 1291.72; 12: 18613 | [5 empty] | СП Скважины
|  | Всего по позиции |  |  | 10: 13702.69; 12: 148147 | [7 empty] | Всего по позиции
203 | ТЕР04-01-075-01 | Демонтаж машины горизонтального бурения прессово-шнекового типа РВА |  |  | 4: 1 машина; 7: 6 |  |  | Демонтаж машины горизонтального бурения прессово-шнекового типа РВА
| 1 | ОТ |  |  | 8: 176.31; 10: 1057.86; 11: 14.41; 12: 15244 |  |  |  |  | ОТ
| 2 | ЭМ |  |  | 8: 747.56; 10: 4485.36; 11: 7.88; 12: 35345 |  |  |  |  | ЭМ
| 3 | в т.ч. ОТм |  |  | 8: 42.13; 10: 252.78; 11: 14.41; 12: 3643 |  |  |  |  | в т.ч. ОТм
|  | ЗТ |  |  | 4: чел.-ч; 5: 14,06; 7: 84,36 | [5 empty] | ЗТ
|  | ЗТм |  |  | 4: чел.-ч; 5: 2,58; 7: 15,48 | [5 empty] | ЗТм
|  | Итого по расценке |  |  | 8: 923.87; 10: 5543.22 | [6 empty] | Итого по расценке
|  | ФОТ |  |  | 10: 1310.64; 12: 18887 | [5 empty] | ФОТ
| МДС81-33.2004 Прил.4 п.4 | НР Скважины |  |  | 4: %; 5: 112; 7: 112; 10: 1467.92; 12: 21153 | [5 empty] | НР Скважины
| Письмо №АП-5536/06 от 18.11.04 Прил.1 п.4 | СП Скважины |  |  | 4: %; 5: 51; 7: 51; 10: 668.43; 12: 9632 | [5 empty] | СП Скважины
|  | Всего по позиции |  |  | 10: 7679.57; 12: 81374 | [7 empty] | Всего по позиции
204 | ТЕР04-01-076-01 | Бурение пилотной скважины машиной горизонтального бурения прессово-шнековой с усилием продавливания 203 ТС (2000кН) фирмы SHMIDT, KRANZ-GRUPPE |  |  | 4: 100 м бурения скважины; 7: 3,74 |  |  | Бурение пилотной скважины машиной горизонтального бурения прессово-шнековой с усилием продавливания 203 ТС (2000кН) фирмы SHMIDT, KRANZ-GRUPPE
|  | Объем=374 / 100 | [14 empty] | Объем=374 / 100
| 1 | ОТ |  |  | 8: 130.51; 10: 488.11; 11: 14.41; 12: 7034 |  |  |  |  | ОТ
| 2 | ЭМ |  |  | 8: 9351.3; 10: 34973.86; 11: 7.88; 12: 275594 |  |  |  |  | ЭМ
| 3 | в т.ч. ОТм |  |  | 8: 178.38; 10: 667.14; 11: 14.41; 12: 9613 |  |  |  |  | в т.ч. ОТм
| 4 | М |  |  | 8: 4.76; 10: 17.8; 11: 4.22; 12: 75 |  |  |  |  | М
|  | ЗТ |  |  | 4: чел.-ч; 5: 9,97; 7: 37,2878 | [5 empty] | ЗТ
|  | ЗТм |  |  | 4: чел.-ч; 5: 10,01; 7: 37,4374 | [5 empty] | ЗТм
|  | Итого по расценке |  |  | 8: 9486.57; 10: 35479.77 | [6 empty] | Итого по расценке
|  | ФОТ |  |  | 10: 1155.25; 12: 16647 | [5 empty] | ФОТ
| МДС81-33.2004 Прил.4 п.4 | НР Скважины |  |  | 4: %; 5: 112; 7: 112; 10: 1293.88; 12: 18645 | [5 empty] | НР Скважины
| Письмо №АП-5536/06 от 18.11.04 Прил.1 п.4 | СП Скважины |  |  | 4: %; 5: 51; 7: 51; 10: 589.18; 12: 8490 | [5 empty] | СП Скважины
|  | Всего по позиции |  |  | 10: 37362.83; 12: 309838 | [7 empty] | Всего по позиции
205 | ТЕР04-01-077-09 | Применительно к ø 225. Бурение с предварительным расширением скважины длиной 50 м машиной горизонтального бурения прессово-шнековой с усилием продавливания 203 ТС (2000кН) фирмы SHMIDT, KRANZ-GRUPPE трехступенчатым методом с одновременным продавливанием отрезков (длиной по 4 м), сваренных между собой стальных трубопроводов диаметром: 325 мм |  |  | 4: 100 м бурения скважины; 7: 3,74 |  |  | Применительно к ø 225. Бурение с предварительным расширением скважины длиной 50 м машиной горизонтального бурения прессово-шнековой с усилием продавливания 203 ТС (2000кН) фирмы SHMIDT, KRANZ-GRUPPE трехступенчатым методом с одновременным продавливанием отрезков (длиной по 4 м), сваренных между собой стальных трубопроводов диаметром: 325 мм
|  | Объем=374 / 100 | [14 empty] | Объем=374 / 100
|  | 225/325 ОЗП=0,692; ЭМ=0,692 к расх.; ЗПМ=0,692; МАТ=0,692 к расх.; ТЗ=0,692; ТЗМ=0,692 | [19 empty] | 225/325 ОЗП=0,692; ЭМ=0,692 к расх.; ЗПМ=0,692; МАТ=0,692 к расх.; ТЗ=0,692; ТЗМ=0,692
| 1 | ОТ |  |  | 8: 1064.79; 9: 0,692; 10: 2755.76; 11: 14.41; 12: 39711 |  |  |  |  | ОТ
| 2 | ЭМ |  |  | 8: 39540.96; 9: 0,692; 10: 100254.35; 11: 7.88; 12: 790004 |  |  |  |  | ЭМ
| 3 | в т.ч. ОТм |  |  | 8: 1162.84; 9: 0,692; 10: 3009.52; 11: 14.41; 12: 43367 |  |  |  |  | в т.ч. ОТм
| 4 | М |  |  | 8: 687.35; 9: 0,692; 10: 100.13; 11: 4.22; 12: 423 |  |  |  |  | М
|  | ЗТ |  |  | 4: чел.-ч; 5: 83,71; 6: 0,692; 7: 216,6481768 | [5 empty] | ЗТ
|  | ЗТм |  |  | 4: чел.-ч; 5: 71,78; 6: 0,692; 7: 185,7723824 | [5 empty] | ЗТм
|  | Итого по расценке |  |  | 8: 39840.44; 10: 103110.24 | [6 empty] | Итого по расценке
|  | ФОТ |  |  | 10: 5765.28; 12: 83078 | [5 empty] | ФОТ
| МДС81-33.2004 Прил.4 п.4 | НР Скважины |  |  | 4: %; 5: 112; 7: 112; 10: 6457.11; 12: 93047 | [5 empty] | НР Скважины
| Письмо №АП-5536/06 от 18.11.04 Прил.1 п.4 | СП Скважины |  |  | 4: %; 5: 51; 7: 51; 10: 2940.29; 12: 42370 | [5 empty] | СП Скважины
|  | Всего по позиции |  |  | 10: 112507.64; 12: 965555 | [7 empty] | Всего по позиции
206 | ТССЦ-109-0012 | Глина бентонитовая марки ПБМГ |  |  | т |  |  | 9,2004 | 1180 |  | 10856.47 | 4.22 | 45814 |  |  | Глина бентонитовая марки ПБМГ
|  | Объем=24,6*0,001*374 | [14 empty] | Объем=24,6*0,001*374
207 | ТССЦ-110-0245 | Полимер для стабилизации буровых скважин «ФИЛЬТР ЧЕК» |  |  | т |  |  | 1,6082 | 39779.38 |  | 63973.2 | 4.22 | 269967 |  |  | Полимер для стабилизации буровых скважин «ФИЛЬТР ЧЕК»
|  | Объем=4,3*0,001*374 | [14 empty] | Объем=4,3*0,001*374
208 | ТЦ_24.3.03.11_66_6658402800_25.02.2021_02 | Труба ПЭ 100 ГАЗ SDR 11 225х20,5мм ГОСТ Р 58121.2-2018 ИНТЕРГАЗСЕРТ |  |  | м |  |  | 374 | 3411.45 |  | 302341.71 | 4.22 | 1275882 |  |  | Труба ПЭ 100 ГАЗ SDR 11 225х20,5мм ГОСТ Р 58121.2-2018 ИНТЕРГАЗСЕРТ
|  | Цена=3249*1,05 | [21 empty] | Цена=3249*1,05
209 | ТЕР24-02-004-04 | Механическая резка полиэтиленовых труб , диаметр труб: 225 мм |  |  | 4: 1 конец; 7: 7 |  |  | Механическая резка полиэтиленовых труб , диаметр труб: 225 мм
| 1 | ОТ |  |  | 8: 1.95; 10: 13.65; 11: 14.41; 12: 197 |  |  |  |  | ОТ
| 2 | ЭМ |  |  | 8: 2.34; 10: 16.38; 11: 7.88; 12: 129 |  |  |  |  | ЭМ
|  | ЗТ |  |  | 4: чел.-ч; 5: 0,16; 7: 1,12 | [5 empty] | ЗТ
|  | Итого по расценке |  |  | 8: 4.29; 10: 30.03 | [6 empty] | Итого по расценке
|  | ФОТ |  |  | 10: 13.65; 12: 197 | [5 empty] | ФОТ
| МДС81-33.2004 Прил.4 п.18 | НР Наружные сети водопровода, канализации, теплоснабжения, газопровода |  |  | 4: %; 5: 130; 7: 130; 10: 17.75; 12: 256 | [5 empty] | НР Наружные сети водопровода, канализации, теплоснабжения, газопровода
| Письмо №АП-5536/06 от 18.11.04 Прил.1 п.18 | СП Наружные сети водопровода, канализации, теплоснабжения, газопровода |  |  | 4: %; 5: 89; 7: 89; 10: 12.15; 12: 175 | [5 empty] | СП Наружные сети водопровода, канализации, теплоснабжения, газопровода
|  | Всего по позиции |  |  | 10: 59.93; 12: 757 | [7 empty] | Всего по позиции
210 | ТЕР24-02-003-03 | Выравнивание концов полиэтиленовых труб , диаметр труб: 225 мм |  |  | 4: 1 конец; 7: 7 |  |  | Выравнивание концов полиэтиленовых труб , диаметр труб: 225 мм
| 1 | ОТ |  |  | 8: 4.86; 10: 34.02; 11: 14.41; 12: 490 |  |  |  |  | ОТ
| 2 | ЭМ |  |  | 8: 10.34; 10: 72.38; 11: 7.88; 12: 570 |  |  |  |  | ЭМ
|  | ЗТ |  |  | 4: чел.-ч; 5: 0,4; 7: 2,8 | [5 empty] | ЗТ
|  | Итого по расценке |  |  | 8: 15.2; 10: 106.4 | [6 empty] | Итого по расценке
|  | ФОТ |  |  | 10: 34.02; 12: 490 | [5 empty] | ФОТ
| МДС81-33.2004 Прил.4 п.18 | НР Наружные сети водопровода, канализации, теплоснабжения, газопровода |  |  | 4: %; 5: 130; 7: 130; 10: 44.23; 12: 637 | [5 empty] | НР Наружные сети водопровода, канализации, теплоснабжения, газопровода
| Письмо №АП-5536/06 от 18.11.04 Прил.1 п.18 | СП Наружные сети водопровода, канализации, теплоснабжения, газопровода |  |  | 4: %; 5: 89; 7: 89; 10: 30.28; 12: 436 | [5 empty] | СП Наружные сети водопровода, канализации, теплоснабжения, газопровода
|  | Всего по позиции |  |  | 10: 180.91; 12: 2133 | [7 empty] | Всего по позиции
211 | ТЕР24-02-002-05 | Сварка полиэтиленовых труб при помощи соединительных деталей с закладными нагревателями, диаметр труб: 225 мм |  |  | 4: 1 соединение; 7: 4 |  |  | Сварка полиэтиленовых труб при помощи соединительных деталей с закладными нагревателями, диаметр труб: 225 мм
| 1 | ОТ |  |  | 8: 72.68; 10: 290.72; 11: 14.41; 12: 4189 |  |  |  |  | ОТ
| 2 | ЭМ |  |  | 8: 55.59; 10: 222.36; 11: 7.88; 12: 1752 |  |  |  |  | ЭМ
| 4 | М |  |  | 8: 757.48; 10: 3029.92; 11: 4.22; 12: 12786 |  |  |  |  | М
|  | ЗТ |  |  | 4: чел.-ч; 5: 5,4; 7: 21,6 | [5 empty] | ЗТ
|  | Итого по расценке |  |  | 8: 885.75; 10: 3543 | [6 empty] | Итого по расценке
|  | ФОТ |  |  | 10: 290.72; 12: 4189 | [5 empty] | ФОТ
| МДС81-33.2004 Прил.4 п.18 | НР Наружные сети водопровода, канализации, теплоснабжения, газопровода |  |  | 4: %; 5: 130; 7: 130; 10: 377.94; 12: 5446 | [5 empty] | НР Наружные сети водопровода, канализации, теплоснабжения, газопровода
| Письмо №АП-5536/06 от 18.11.04 Прил.1 п.18 | СП Наружные сети водопровода, канализации, теплоснабжения, газопровода |  |  | 4: %; 5: 89; 7: 89; 10: 258.74; 12: 3728 | [5 empty] | СП Наружные сети водопровода, канализации, теплоснабжения, газопровода
|  | Всего по позиции |  |  | 10: 4179.68; 12: 27901 | [7 empty] | Всего по позиции
212 | ТЕР24-02-001-12 | Сварка «встык» полиэтиленовых труб нагревательным элементом: при автоматическом управлении процессом сварки, диаметр труб 225 мм |  |  | 4: 1 соединение; 7: 23 |  |  | Сварка «встык» полиэтиленовых труб нагревательным элементом: при автоматическом управлении процессом сварки, диаметр труб 225 мм
| 1 | ОТ |  |  | 8: 40.38; 10: 928.74; 11: 14.41; 12: 13383 |  |  |  |  | ОТ
| 2 | ЭМ |  |  | 8: 61.47; 10: 1413.81; 11: 7.88; 12: 11141 |  |  |  |  | ЭМ
|  | ЗТ |  |  | 4: чел.-ч; 5: 3; 7: 69 | [5 empty] | ЗТ
|  | Итого по расценке |  |  | 8: 101.85; 10: 2342.55 | [6 empty] | Итого по расценке
|  | ФОТ |  |  | 10: 928.74; 12: 13383 | [5 empty] | ФОТ
| МДС81-33.2004 Прил.4 п.18 | НР Наружные сети водопровода, канализации, теплоснабжения, газопровода |  |  | 4: %; 5: 130; 7: 130; 10: 1207.36; 12: 17398 | [5 empty] | НР Наружные сети водопровода, канализации, теплоснабжения, газопровода
| Письмо №АП-5536/06 от 18.11.04 Прил.1 п.18 | СП Наружные сети водопровода, канализации, теплоснабжения, газопровода |  |  | 4: %; 5: 89; 7: 89; 10: 826.58; 12: 11911 | [5 empty] | СП Наружные сети водопровода, канализации, теплоснабжения, газопровода
|  | Всего по позиции |  |  | 10: 4376.49; 12: 53833 | [7 empty] | Всего по позиции
Устройство футляра ф108х4,0мм на выходе газопровода ф57х3,5мм из земли = 66 шт | [22 empty] | Устройство футляра ф108х4,0мм на выходе газопровода ф57х3,5мм из земли = 66 шт
213 | ТЕР22-01-011-03 | Укладка стальных водопроводных труб диаметром: 100 мм |  |  | 4: 1 км трубопровода; 7: 0,0396 |  |  | Укладка стальных водопроводных труб диаметром: 100 мм
|  | Объем=66*0,6*0,001 | [14 empty] | Объем=66*0,6*0,001
| 1 | ОТ |  |  | 8: 4620.77; 10: 182.98; 11: 14.41; 12: 2637 |  |  |  |  | ОТ
| 2 | ЭМ |  |  | 8: 3798.6; 10: 140.59; 11: 7.88; 12: 1108 |  |  |  |  | ЭМ
| 3 | в т.ч. ОТм |  |  | 8: 644.89; 10: 24.83; 11: 14.41; 12: 358 |  |  |  |  | в т.ч. ОТм
| 4 | М |  |  | 8: 688.91; 10: 18.25; 11: 4.22; 12: 77 |  |  |  |  | М
|  | ЗТ |  |  | 4: чел.-ч; 5: 353; 7: 13,9788 | [5 empty] | ЗТ
|  | ЗТм |  |  | 4: чел.-ч; 5: 41,26; 7: 1,633896 | [5 empty] | ЗТм
|  | Итого по расценке |  |  | 8: 8631.76; 10: 341.82 | [6 empty] | Итого по расценке
|  | ФОТ |  |  | 10: 207.81; 12: 2995 | [5 empty] | ФОТ
| МДС81-33.2004 Прил.4 п.18 | НР Наружные сети водопровода, канализации, теплоснабжения, газопровода |  |  | 4: %; 5: 130; 7: 130; 10: 270.15; 12: 3894 | [5 empty] | НР Наружные сети водопровода, канализации, теплоснабжения, газопровода
| Письмо №АП-5536/06 от 18.11.04 Прил.1 п.18 | СП Наружные сети водопровода, канализации, теплоснабжения, газопровода |  |  | 4: %; 5: 89; 7: 89; 10: 184.95; 12: 2666 | [5 empty] | СП Наружные сети водопровода, канализации, теплоснабжения, газопровода
|  | Всего по позиции |  |  | 10: 796.92; 12: 10382 | [7 empty] | Всего по позиции
214 | ТССЦ-103-0161 | Трубы стальные электросварные прямошовные со снятой фаской из стали марок БСт2кп-БСт4кп и БСт2пс-БСт4пс наружный диаметр 108 мм, толщина стенки 4 мм |  |  | м |  |  | 39,6 | 67.3 |  | 2665.08 | 4.22 | 11247 |  |  | Трубы стальные электросварные прямошовные со снятой фаской из стали марок БСт2кп-БСт4кп и БСт2пс-БСт4пс наружный диаметр 108 мм, толщина стенки 4 мм
|  | Объем=66*0,6 | [14 empty] | Объем=66*0,6
215 | ТЕР22-05-003-01 | Протаскивание в футляр стальных труб диаметром: 100 мм |  |  | 4: 100 м трубы, уложенной в футляр; 7: 0,396 |  |  | Протаскивание в футляр стальных труб диаметром: 100 мм
|  | Объем=(66*0,6) / 100 | [14 empty] | Объем=(66*0,6) / 100
| 1 | ОТ |  |  | 8: 1026.3; 10: 406.41; 11: 14.41; 12: 5856 |  |  |  |  | ОТ
| 2 | ЭМ |  |  | 8: 45.19; 10: 17.9; 11: 7.88; 12: 141 |  |  |  |  | ЭМ
| 4 | М |  |  | 8: 1111.06; 10: 439.98; 11: 4.22; 12: 1857 |  |  |  |  | М
|  | ЗТ |  |  | 4: чел.-ч; 5: 84,4; 7: 33,4224 | [5 empty] | ЗТ
|  | Итого по расценке |  |  | 8: 2182.55; 10: 864.29 | [6 empty] | Итого по расценке
|  | ФОТ |  |  | 10: 406.41; 12: 5856 | [5 empty] | ФОТ
| МДС81-33.2004 Прил.4 п.18 | НР Наружные сети водопровода, канализации, теплоснабжения, газопровода |  |  | 4: %; 5: 130; 7: 130; 10: 528.33; 12: 7613 | [5 empty] | НР Наружные сети водопровода, канализации, теплоснабжения, газопровода
| Письмо №АП-5536/06 от 18.11.04 Прил.1 п.18 | СП Наружные сети водопровода, канализации, теплоснабжения, газопровода |  |  | 4: %; 5: 89; 7: 89; 10: 361.7; 12: 5212 | [5 empty] | СП Наружные сети водопровода, канализации, теплоснабжения, газопровода
|  | Всего по позиции |  |  | 10: 1754.32; 12: 20679 | [7 empty] | Всего по позиции
216 | ТЕР22-05-004-01 | Заделка битумом и прядью концов футляра диаметром: 400 мм |  |  | 4: 1 футляр; 7: 66 |  |  | Заделка битумом и прядью концов футляра диаметром: 400 мм
|  | 100/400 ПЗ=0,25 (ОЗП=0,25; ЭМ=0,25 к расх.; ЗПМ=0,25; МАТ=0,25 к расх.; ТЗ=0,25; ТЗМ=0,25) | [19 empty] | 100/400 ПЗ=0,25 (ОЗП=0,25; ЭМ=0,25 к расх.; ЗПМ=0,25; МАТ=0,25 к расх.; ТЗ=0,25; ТЗМ=0,25)
| 1 | ОТ |  |  | 8: 32.77; 9: 0,25; 10: 540.71; 11: 14.41; 12: 7792 |  |  |  |  | ОТ
| 2 | ЭМ |  |  | 8: 57.48; 9: 0,25; 10: 948.42; 11: 7.88; 12: 7474 |  |  |  |  | ЭМ
| 4 | М |  |  | 8: 159.56; 9: 0,25; 10: 2632.74; 11: 4.22; 12: 11110 |  |  |  |  | М
|  | ЗТ |  |  | 4: чел.-ч; 5: 2,89; 6: 0,25; 7: 47,685 | [5 empty] | ЗТ
|  | Итого по расценке |  |  | 8: 249.81; 10: 4121.87 | [6 empty] | Итого по расценке
|  | ФОТ |  |  | 10: 540.71; 12: 7792 | [5 empty] | ФОТ
| МДС81-33.2004 Прил.4 п.18 | НР Наружные сети водопровода, канализации, теплоснабжения, газопровода |  |  | 4: %; 5: 130; 7: 130; 10: 702.92; 12: 10130 | [5 empty] | НР Наружные сети водопровода, канализации, теплоснабжения, газопровода
| Письмо №АП-5536/06 от 18.11.04 Прил.1 п.18 | СП Наружные сети водопровода, канализации, теплоснабжения, газопровода |  |  | 4: %; 5: 89; 7: 89; 10: 481.23; 12: 6935 | [5 empty] | СП Наружные сети водопровода, канализации, теплоснабжения, газопровода
|  | Всего по позиции |  |  | 10: 5306.02; 12: 43441 | [7 empty] | Всего по позиции
217 | ТЕР24-02-021-01 | Изоляция комбинированным мастично-ленточным материалом типа ленты «Лиам» сварных стыков газопроводов условным диаметром: 50-200 мм |  |  | 4: 1 м2; 7: 13,464 |  |  | Изоляция комбинированным мастично-ленточным материалом типа ленты «Лиам» сварных стыков газопроводов условным диаметром: 50-200 мм
|  | Объем=0,34*0,6*66 | [14 empty] | Объем=0,34*0,6*66
| 1 | ОТ |  |  | 8: 23.4; 10: 315.06; 11: 14.41; 12: 4540 |  |  |  |  | ОТ
| 2 | ЭМ |  |  | 8: 88.16; 10: 1186.99; 11: 7.88; 12: 9353 |  |  |  |  | ЭМ
| 3 | в т.ч. ОТм |  |  | 8: 14.3; 10: 192.54; 11: 14.41; 12: 2775 |  |  |  |  | в т.ч. ОТм
| 4 | М |  |  | 8: 180.68; 10: 2432.68; 11: 4.22; 12: 10266 |  |  |  |  | М
|  | ЗТ |  |  | 4: чел.-ч; 5: 2,04; 7: 27,46656 | [5 empty] | ЗТ
|  | ЗТм |  |  | 4: чел.-ч; 5: 1,02; 7: 13,73328 | [5 empty] | ЗТм
|  | Итого по расценке |  |  | 8: 292.24; 10: 3934.73 | [6 empty] | Итого по расценке
|  | ФОТ |  |  | 10: 507.6; 12: 7315 | [5 empty] | ФОТ
| МДС81-33.2004 Прил.4 п.18 | НР Наружные сети водопровода, канализации, теплоснабжения, газопровода |  |  | 4: %; 5: 130; 7: 130; 10: 659.88; 12: 9510 | [5 empty] | НР Наружные сети водопровода, канализации, теплоснабжения, газопровода
| Письмо №АП-5536/06 от 18.11.04 Прил.1 п.18 | СП Наружные сети водопровода, канализации, теплоснабжения, газопровода |  |  | 4: %; 5: 89; 7: 89; 10: 451.76; 12: 6510 | [5 empty] | СП Наружные сети водопровода, канализации, теплоснабжения, газопровода
|  | Всего по позиции |  |  | 10: 5046.37; 12: 40179 | [7 empty] | Всего по позиции
Устройство футляра ф219х6мм на выходе газопровода ф159х4,5мм из земли = 2 шт | [22 empty] | Устройство футляра ф219х6мм на выходе газопровода ф159х4,5мм из земли = 2 шт
218 | ТЕР22-01-011-06 | Укладка стальных водопроводных труб диаметром: 200 мм |  |  | 4: 1 км трубопровода; 7: 0,0012 |  |  | Укладка стальных водопроводных труб диаметром: 200 мм
|  | Объем=0,6*2*0,001 | [14 empty] | Объем=0,6*2*0,001
| 1 | ОТ |  |  | 8: 6401.01; 10: 7.68; 11: 14.41; 12: 111 |  |  |  |  | ОТ
| 2 | ЭМ |  |  | 8: 12231.64; 10: 14.08; 11: 7.88; 12: 111 |  |  |  |  | ЭМ
| 3 | в т.ч. ОТм |  |  | 8: 1939.88; 10: 2.3; 11: 14.41; 12: 33 |  |  |  |  | в т.ч. ОТм
| 4 | М |  |  | 8: 3507.51; 10: 3.74; 11: 4.22; 12: 16 |  |  |  |  | М
|  | ЗТ |  |  | 4: чел.-ч; 5: 489; 7: 0,5868 | [5 empty] | ЗТ
|  | ЗТм |  |  | 4: чел.-ч; 5: 121,47; 7: 0,145764 | [5 empty] | ЗТм
|  | Итого по расценке |  |  | 8: 21248.03; 10: 25.5 | [6 empty] | Итого по расценке
|  | ФОТ |  |  | 10: 9.98; 12: 144 | [5 empty] | ФОТ
| МДС81-33.2004 Прил.4 п.18 | НР Наружные сети водопровода, канализации, теплоснабжения, газопровода |  |  | 4: %; 5: 130; 7: 130; 10: 12.97; 12: 187 | [5 empty] | НР Наружные сети водопровода, канализации, теплоснабжения, газопровода
| Письмо №АП-5536/06 от 18.11.04 Прил.1 п.18 | СП Наружные сети водопровода, канализации, теплоснабжения, газопровода |  |  | 4: %; 5: 89; 7: 89; 10: 8.88; 12: 128 | [5 empty] | СП Наружные сети водопровода, канализации, теплоснабжения, газопровода
|  | Всего по позиции |  |  | 10: 47.35; 12: 553 | [7 empty] | Всего по позиции
219 | ТССЦ-103-0190 | Трубы стальные электросварные прямошовные со снятой фаской из стали марок БСт2кп-БСт4кп и БСт2пс-БСт4пс наружный диаметр 219 мм, толщина стенки 6 мм |  |  | м |  |  | 1,2 | 205 |  | 246 | 4.22 | 1038 |  |  | Трубы стальные электросварные прямошовные со снятой фаской из стали марок БСт2кп-БСт4кп и БСт2пс-БСт4пс наружный диаметр 219 мм, толщина стенки 6 мм
|  | Объем=0,6*2 | [14 empty] | Объем=0,6*2
220 | ТЕР22-05-003-02 | Протаскивание в футляр стальных труб диаметром: 150 мм |  |  | 4: 100 м трубы, уложенной в футляр; 7: 0,012 |  |  | Протаскивание в футляр стальных труб диаметром: 150 мм
|  | Объем=(0,6*2) / 100 | [14 empty] | Объем=(0,6*2) / 100
| 1 | ОТ |  |  | 8: 1090.75; 10: 13.09; 11: 14.41; 12: 189 |  |  |  |  | ОТ
| 2 | ЭМ |  |  | 8: 47.25; 10: 0.57; 11: 7.88; 12: 4 |  |  |  |  | ЭМ
| 4 | М |  |  | 8: 1422.37; 10: 17.07; 11: 4.22; 12: 72 |  |  |  |  | М
|  | ЗТ |  |  | 4: чел.-ч; 5: 89,7; 7: 1,0764 | [5 empty] | ЗТ
|  | Итого по расценке |  |  | 8: 2560.37; 10: 30.73 | [6 empty] | Итого по расценке
|  | ФОТ |  |  | 10: 13.09; 12: 189 | [5 empty] | ФОТ
| МДС81-33.2004 Прил.4 п.18 | НР Наружные сети водопровода, канализации, теплоснабжения, газопровода |  |  | 4: %; 5: 130; 7: 130; 10: 17.02; 12: 246 | [5 empty] | НР Наружные сети водопровода, канализации, теплоснабжения, газопровода
| Письмо №АП-5536/06 от 18.11.04 Прил.1 п.18 | СП Наружные сети водопровода, канализации, теплоснабжения, газопровода |  |  | 4: %; 5: 89; 7: 89; 10: 11.65; 12: 168 | [5 empty] | СП Наружные сети водопровода, канализации, теплоснабжения, газопровода
|  | Всего по позиции |  |  | 10: 59.4; 12: 679 | [7 empty] | Всего по позиции
221 | ТЕР22-05-004-01 | Заделка битумом и прядью концов футляра диаметром: 400 мм |  |  | 4: 1 футляр; 7: 2 |  |  | Заделка битумом и прядью концов футляра диаметром: 400 мм
|  | 200/400 ПЗ=0,5 (ОЗП=0,5; ЭМ=0,5 к расх.; ЗПМ=0,5; МАТ=0,5 к расх.; ТЗ=0,5; ТЗМ=0,5) | [19 empty] | 200/400 ПЗ=0,5 (ОЗП=0,5; ЭМ=0,5 к расх.; ЗПМ=0,5; МАТ=0,5 к расх.; ТЗ=0,5; ТЗМ=0,5)
| 1 | ОТ |  |  | 8: 32.77; 9: 0,5; 10: 32.77; 11: 14.41; 12: 472 |  |  |  |  | ОТ
| 2 | ЭМ |  |  | 8: 57.48; 9: 0,5; 10: 57.48; 11: 7.88; 12: 453 |  |  |  |  | ЭМ
| 4 | М |  |  | 8: 159.56; 9: 0,5; 10: 159.56; 11: 4.22; 12: 673 |  |  |  |  | М
|  | ЗТ |  |  | 4: чел.-ч; 5: 2,89; 6: 0,5; 7: 2,89 | [5 empty] | ЗТ
|  | Итого по расценке |  |  | 8: 249.81; 10: 249.81 | [6 empty] | Итого по расценке
|  | ФОТ |  |  | 10: 32.77; 12: 472 | [5 empty] | ФОТ
| МДС81-33.2004 Прил.4 п.18 | НР Наружные сети водопровода, канализации, теплоснабжения, газопровода |  |  | 4: %; 5: 130; 7: 130; 10: 42.6; 12: 614 | [5 empty] | НР Наружные сети водопровода, канализации, теплоснабжения, газопровода
| Письмо №АП-5536/06 от 18.11.04 Прил.1 п.18 | СП Наружные сети водопровода, канализации, теплоснабжения, газопровода |  |  | 4: %; 5: 89; 7: 89; 10: 29.17; 12: 420 | [5 empty] | СП Наружные сети водопровода, канализации, теплоснабжения, газопровода
|  | Всего по позиции |  |  | 10: 321.58; 12: 2632 | [7 empty] | Всего по позиции
222 | ТЕР24-02-021-02 | Изоляция комбинированным мастично-ленточным материалом типа ленты «Лиам» сварных стыков газопроводов условным диаметром: 200-400 мм |  |  | 4: 1 м2; 7: 0,828 |  |  | Изоляция комбинированным мастично-ленточным материалом типа ленты «Лиам» сварных стыков газопроводов условным диаметром: 200-400 мм
|  | Объем=0,69*0,6*2 | [14 empty] | Объем=0,69*0,6*2
| 1 | ОТ |  |  | 8: 35.1; 10: 29.06; 11: 14.41; 12: 419 |  |  |  |  | ОТ
| 2 | ЭМ |  |  | 8: 88.16; 10: 73; 11: 7.88; 12: 575 |  |  |  |  | ЭМ
| 3 | в т.ч. ОТм |  |  | 8: 14.3; 10: 11.84; 11: 14.41; 12: 171 |  |  |  |  | в т.ч. ОТм
| 4 | М |  |  | 8: 180.68; 10: 149.6; 11: 4.22; 12: 631 |  |  |  |  | М
|  | ЗТ |  |  | 4: чел.-ч; 5: 3,06; 7: 2,53368 | [5 empty] | ЗТ
|  | ЗТм |  |  | 4: чел.-ч; 5: 1,02; 7: 0,84456 | [5 empty] | ЗТм
|  | Итого по расценке |  |  | 8: 303.94; 10: 251.66 | [6 empty] | Итого по расценке
|  | ФОТ |  |  | 10: 40.9; 12: 590 | [5 empty] | ФОТ
| МДС81-33.2004 Прил.4 п.18 | НР Наружные сети водопровода, канализации, теплоснабжения, газопровода |  |  | 4: %; 5: 130; 7: 130; 10: 53.17; 12: 767 | [5 empty] | НР Наружные сети водопровода, канализации, теплоснабжения, газопровода
| Письмо №АП-5536/06 от 18.11.04 Прил.1 п.18 | СП Наружные сети водопровода, канализации, теплоснабжения, газопровода |  |  | 4: %; 5: 89; 7: 89; 10: 36.4; 12: 525 | [5 empty] | СП Наружные сети водопровода, канализации, теплоснабжения, газопровода
|  | Всего по позиции |  |  | 10: 341.23; 12: 2917 | [7 empty] | Всего по позиции
Устройство футляра ф273х6,0 мм на выходе газопровода ф219х5,0мм из земли = 3 шт | [22 empty] | Устройство футляра ф273х6,0 мм на выходе газопровода ф219х5,0мм из земли = 3 шт
223 | ТЕР22-01-011-07 | Укладка стальных водопроводных труб диаметром: 250 мм |  |  | 4: 1 км трубопровода; 7: 0,0018 |  |  | Укладка стальных водопроводных труб диаметром: 250 мм
|  | Объем=3*0,6*0,001 | [14 empty] | Объем=3*0,6*0,001
| 1 | ОТ |  |  | 8: 6702.08; 10: 12.06; 11: 14.41; 12: 174 |  |  |  |  | ОТ
| 2 | ЭМ |  |  | 8: 12891.99; 10: 22.19; 11: 7.88; 12: 175 |  |  |  |  | ЭМ
| 3 | в т.ч. ОТм |  |  | 8: 2094.36; 10: 3.72; 11: 14.41; 12: 54 |  |  |  |  | в т.ч. ОТм
| 4 | М |  |  | 8: 3890.43; 10: 6.07; 11: 4.22; 12: 26 |  |  |  |  | М
|  | ЗТ |  |  | 4: чел.-ч; 5: 512; 7: 0,9216 | [5 empty] | ЗТ
|  | ЗТм |  |  | 4: чел.-ч; 5: 131,97; 7: 0,237546 | [5 empty] | ЗТм
|  | Итого по расценке |  |  | 8: 22401.53; 10: 40.32 | [6 empty] | Итого по расценке
|  | ФОТ |  |  | 10: 15.78; 12: 228 | [5 empty] | ФОТ
| МДС81-33.2004 Прил.4 п.18 | НР Наружные сети водопровода, канализации, теплоснабжения, газопровода |  |  | 4: %; 5: 130; 7: 130; 10: 20.51; 12: 296 | [5 empty] | НР Наружные сети водопровода, канализации, теплоснабжения, газопровода
| Письмо №АП-5536/06 от 18.11.04 Прил.1 п.18 | СП Наружные сети водопровода, канализации, теплоснабжения, газопровода |  |  | 4: %; 5: 89; 7: 89; 10: 14.04; 12: 203 | [5 empty] | СП Наружные сети водопровода, канализации, теплоснабжения, газопровода
|  | Всего по позиции |  |  | 10: 74.87; 12: 874 | [7 empty] | Всего по позиции
224 | ТССЦ-103-0196 | Трубы стальные электросварные прямошовные со снятой фаской из стали марок БСт2кп-БСт4кп и БСт2пс-БСт4пс наружный диаметр 273 мм, толщина стенки 6 мм |  |  | м |  |  | 1,8 | 256 |  | 460.8 | 4.22 | 1945 |  |  | Трубы стальные электросварные прямошовные со снятой фаской из стали марок БСт2кп-БСт4кп и БСт2пс-БСт4пс наружный диаметр 273 мм, толщина стенки 6 мм
|  | Объем=3*0,6 | [14 empty] | Объем=3*0,6
225 | ТЕР22-05-003-03 | Протаскивание в футляр стальных труб диаметром: 200 мм |  |  | 4: 100 м трубы, уложенной в футляр; 7: 1,8 |  |  | Протаскивание в футляр стальных труб диаметром: 200 мм
|  | Объем=3*0,6 | [14 empty] | Объем=3*0,6
| 1 | ОТ |  |  | 8: 1091.97; 10: 1965.55; 11: 14.41; 12: 28324 |  |  |  |  | ОТ
| 2 | ЭМ |  |  | 8: 49.32; 10: 88.78; 11: 7.88; 12: 700 |  |  |  |  | ЭМ
| 4 | М |  |  | 8: 1762.43; 10: 3172.37; 11: 4.22; 12: 13387 |  |  |  |  | М
|  | ЗТ |  |  | 4: чел.-ч; 5: 89,8; 7: 161,64 | [5 empty] | ЗТ
|  | Итого по расценке |  |  | 8: 2903.72; 10: 5226.7 | [6 empty] | Итого по расценке
|  | ФОТ |  |  | 10: 1965.55; 12: 28324 | [5 empty] | ФОТ
| МДС81-33.2004 Прил.4 п.18 | НР Наружные сети водопровода, канализации, теплоснабжения, газопровода |  |  | 4: %; 5: 130; 7: 130; 10: 2555.22; 12: 36821 | [5 empty] | НР Наружные сети водопровода, канализации, теплоснабжения, газопровода
| Письмо №АП-5536/06 от 18.11.04 Прил.1 п.18 | СП Наружные сети водопровода, канализации, теплоснабжения, газопровода |  |  | 4: %; 5: 89; 7: 89; 10: 1749.34; 12: 25208 | [5 empty] | СП Наружные сети водопровода, канализации, теплоснабжения, газопровода
|  | Всего по позиции |  |  | 10: 9531.26; 12: 104440 | [7 empty] | Всего по позиции
226 | ТЕР22-05-004-01 | Заделка битумом и прядью концов футляра диаметром: 400 мм |  |  | 4: 1 футляр; 7: 3 |  |  | Заделка битумом и прядью концов футляра диаметром: 400 мм
|  | 250/400 ПЗ=0,625 (ОЗП=0,625; ЭМ=0,625 к расх.; ЗПМ=0,625; МАТ=0,625 к расх.; ТЗ=0,625; ТЗМ=0,625) | [19 empty] | 250/400 ПЗ=0,625 (ОЗП=0,625; ЭМ=0,625 к расх.; ЗПМ=0,625; МАТ=0,625 к расх.; ТЗ=0,625; ТЗМ=0,625)
| 1 | ОТ |  |  | 8: 32.77; 9: 0,625; 10: 61.44; 11: 14.41; 12: 885 |  |  |  |  | ОТ
| 2 | ЭМ |  |  | 8: 57.48; 9: 0,625; 10: 107.78; 11: 7.88; 12: 849 |  |  |  |  | ЭМ
| 4 | М |  |  | 8: 159.56; 9: 0,625; 10: 299.18; 11: 4.22; 12: 1263 |  |  |  |  | М
|  | ЗТ |  |  | 4: чел.-ч; 5: 2,89; 6: 0,625; 7: 5,41875 | [5 empty] | ЗТ
|  | Итого по расценке |  |  | 8: 249.81; 10: 468.4 | [6 empty] | Итого по расценке
|  | ФОТ |  |  | 10: 61.44; 12: 885 | [5 empty] | ФОТ
| МДС81-33.2004 Прил.4 п.18 | НР Наружные сети водопровода, канализации, теплоснабжения, газопровода |  |  | 4: %; 5: 130; 7: 130; 10: 79.87; 12: 1151 | [5 empty] | НР Наружные сети водопровода, канализации, теплоснабжения, газопровода
| Письмо №АП-5536/06 от 18.11.04 Прил.1 п.18 | СП Наружные сети водопровода, канализации, теплоснабжения, газопровода |  |  | 4: %; 5: 89; 7: 89; 10: 54.68; 12: 788 | [5 empty] | СП Наружные сети водопровода, канализации, теплоснабжения, газопровода
|  | Всего по позиции |  |  | 10: 602.95; 12: 4936 | [7 empty] | Всего по позиции
227 | ТЕР24-02-021-02 | Изоляция комбинированным мастично-ленточным материалом типа ленты «Лиам» сварных стыков газопроводов условным диаметром: 200-400 мм |  |  | 4: 1 м2; 7: 1,548 |  |  | Изоляция комбинированным мастично-ленточным материалом типа ленты «Лиам» сварных стыков газопроводов условным диаметром: 200-400 мм
|  | Объем=0,86*3*0,6 | [14 empty] | Объем=0,86*3*0,6
| 1 | ОТ |  |  | 8: 35.1; 10: 54.33; 11: 14.41; 12: 783 |  |  |  |  | ОТ
| 2 | ЭМ |  |  | 8: 88.16; 10: 136.47; 11: 7.88; 12: 1075 |  |  |  |  | ЭМ
| 3 | в т.ч. ОТм |  |  | 8: 14.3; 10: 22.14; 11: 14.41; 12: 319 |  |  |  |  | в т.ч. ОТм
| 4 | М |  |  | 8: 180.68; 10: 279.69; 11: 4.22; 12: 1180 |  |  |  |  | М
|  | ЗТ |  |  | 4: чел.-ч; 5: 3,06; 7: 4,73688 | [5 empty] | ЗТ
|  | ЗТм |  |  | 4: чел.-ч; 5: 1,02; 7: 1,57896 | [5 empty] | ЗТм
|  | Итого по расценке |  |  | 8: 303.94; 10: 470.49 | [6 empty] | Итого по расценке
|  | ФОТ |  |  | 10: 76.47; 12: 1102 | [5 empty] | ФОТ
| МДС81-33.2004 Прил.4 п.18 | НР Наружные сети водопровода, канализации, теплоснабжения, газопровода |  |  | 4: %; 5: 130; 7: 130; 10: 99.41; 12: 1433 | [5 empty] | НР Наружные сети водопровода, канализации, теплоснабжения, газопровода
| Письмо №АП-5536/06 от 18.11.04 Прил.1 п.18 | СП Наружные сети водопровода, канализации, теплоснабжения, газопровода |  |  | 4: %; 5: 89; 7: 89; 10: 68.06; 12: 981 | [5 empty] | СП Наружные сети водопровода, канализации, теплоснабжения, газопровода
|  | Всего по позиции |  |  | 10: 637.96; 12: 5452 | [7 empty] | Всего по позиции
Установка опознавательных столбов и табличек-указателей | [22 empty] | Установка опознавательных столбов и табличек-указателей
228 | ТЕР27-09-004-01 | Установка столбиков сигнальных: железобетонных |  |  | 4: 100 шт.; 7: 0,05 |  |  | Установка столбиков сигнальных: железобетонных
|  | Объем=5 / 100 | [14 empty] | Объем=5 / 100
| 1 | ОТ |  |  | 8: 759.42; 10: 37.97; 11: 14.41; 12: 547 |  |  |  |  | ОТ
| 2 | ЭМ |  |  | 8: 3046.09; 10: 152.3; 11: 7.88; 12: 1200 |  |  |  |  | ЭМ
| 3 | в т.ч. ОТм |  |  | 8: 349.22; 10: 17.46; 11: 14.41; 12: 252 |  |  |  |  | в т.ч. ОТм
| 4 | М |  |  | 8: 1010.46; 10: 50.52; 11: 4.22; 12: 213 |  |  |  |  | М
|  | ЗТ |  |  | 4: чел.-ч; 5: 71,04; 7: 3,552 | [5 empty] | ЗТ
|  | ЗТм |  |  | 4: чел.-ч; 5: 22,53; 7: 1,1265 | [5 empty] | ЗТм
|  | Итого по расценке |  |  | 8: 4815.97; 10: 240.79 | [6 empty] | Итого по расценке
|  | ФОТ |  |  | 10: 55.43; 12: 799 | [5 empty] | ФОТ
| МДС81-33.2004 Прил.4 п.21 | НР Автомобильные дороги |  |  | 4: %; 5: 142; 7: 142; 10: 78.71; 12: 1135 | [5 empty] | НР Автомобильные дороги
| Письмо №АП-5536/06 от 18.11.04 Прил.1 п.21 | СП Автомобильные дороги |  |  | 4: %; 5: 95; 7: 95; 10: 52.66; 12: 759 | [5 empty] | СП Автомобильные дороги
|  | Всего по позиции |  |  | 10: 372.16; 12: 3854 | [7 empty] | Всего по позиции
229 | ТССЦ-401-0025 | Бетон тяжелый, крупность заполнителя более 40 мм, класс В12,5 (М150) |  |  | м3 |  |  | 3,5 | 578 |  | 2023 | 4.22 | 8537 |  |  | Бетон тяжелый, крупность заполнителя более 40 мм, класс В12,5 (М150)
|  | Объем=0,7*5 | [14 empty] | Объем=0,7*5
230 | ТССЦ-403-1220 | Столбы оград 2С 24в /бетон В15 (М200), объем 0,05 м3, расход ар-ры 8,2 кг/ (серия 3.017-3) |  |  | шт. |  |  | 5 | 169.39 |  | 846.95 | 4.22 | 3574 |  |  | Столбы оград 2С 24в /бетон В15 (М200), объем 0,05 м3, расход ар-ры 8,2 кг/ (серия 3.017-3)
231 | ТЕР27-09-012-01 | Установка табличек-указателей |  |  | 4: 100 знаков; 7: 0,14 |  |  | Установка табличек-указателей
|  | Объем=14 / 100 | [14 empty] | Объем=14 / 100
| 1 | ОТ |  |  | 8: 743.82; 10: 104.13; 11: 14.41; 12: 1501 |  |  |  |  | ОТ
| 4 | М |  |  | 8: 489.12; 10: 0; 11: 4.22 |  |  |  |  | М
|  | ЗТ |  |  | 4: чел.-ч; 5: 69; 7: 9,66 | [5 empty] | ЗТ
|  | Итого по расценке |  |  | 8: 743.82; 10: 104.13 | [6 empty] | Итого по расценке
|  | ФОТ |  |  | 10: 104.13; 12: 1501 | [5 empty] | ФОТ
| МДС81-33.2004 Прил.4 п.21 | НР Автомобильные дороги |  |  | 4: %; 5: 142; 7: 142; 10: 147.86; 12: 2131 | [5 empty] | НР Автомобильные дороги
| Письмо №АП-5536/06 от 18.11.04 Прил.1 п.21 | СП Автомобильные дороги |  |  | 4: %; 5: 95; 7: 95; 10: 98.92; 12: 1426 | [5 empty] | СП Автомобильные дороги
|  | Всего по позиции |  |  | 10: 350.91; 12: 5058 | [7 empty] | Всего по позиции
232 | ТССЦ-101-4306 | Таблички указатели |  |  | шт. |  |  | 14 | 99.9 |  | 1398.6 | 4.22 | 5902 |  |  | Таблички указатели
233 | ТССЦ-101-3911 | Дюбели для пристрелки стальные |  |  | 10 шт. |  |  | 5,6 | 6.74 |  | 37.74 | 4.22 | 159 |  |  | Дюбели для пристрелки стальные
|  | Объем=(14*4) / 10 | [14 empty] | Объем=(14*4) / 10
Укладка сигнальной ленты | [22 empty] | Укладка сигнальной ленты
234 | ТЕРм10-06-048-05 | Прокладка волоконно-оптических кабелей в траншее |  |  | 4: 1 км кабеля; 7: 1,13 |  |  | Прокладка волоконно-оптических кабелей в траншее
|  | Объем=1130/1000 | [14 empty] | Объем=1130/1000
| ОП п.1.10.98 | Прокладка опознавательной ленты ОЗП=0,3; ЭМ=0,3 к расх.; ЗПМ=0,3; ТЗ=0,3; ТЗМ=0,3 | [19 empty] | Прокладка опознавательной ленты ОЗП=0,3; ЭМ=0,3 к расх.; ЗПМ=0,3; ТЗ=0,3; ТЗМ=0,3
| 1 | ОТ |  |  | 8: 292.56; 9: 0,3; 10: 99.18; 11: 14.41; 12: 1429 |  |  |  |  | ОТ
| 2 | ЭМ |  |  | 8: 1368.96; 9: 0,3; 10: 0; 11: 7.88 |  |  |  |  | ЭМ
| 3 | в т.ч. ОТм |  |  | 8: 136.87; 9: 0,3; 10: -0.01; 11: 14.41 |  |  |  |  | в т.ч. ОТм
| 4 | М |  |  | 8: 5.85; 10: 0; 11: 4.22 |  |  |  |  | М
|  | ЗТ |  |  | 4: чел.-ч; 5: 23; 6: 0,3; 7: 7,797 | [5 empty] | ЗТ
|  | ЗТм |  |  | 4: чел.-ч; 5: 9,04; 6: 0,3; 7: 3,06456 | [5 empty] | ЗТм
|  | Итого по расценке |  |  | 8: 292.57; 10: 99.18 | [6 empty] | Итого по расценке
|  | ФОТ |  |  | 10: 99.17; 12: 1429 | [5 empty] | ФОТ
| МДС81-33.2004 Прил.4 п.18 | НР Наружные сети водопровода, канализации, теплоснабжения, газопровода |  |  | 4: %; 5: 130; 7: 130; 10: 128.92; 12: 1858 | [5 empty] | НР Наружные сети водопровода, канализации, теплоснабжения, газопровода
| Письмо №АП-5536/06 от 18.11.04 Прил.1 п.18 | СП Наружные сети водопровода, канализации, теплоснабжения, газопровода |  |  | 4: %; 5: 89; 7: 89; 10: 88.26; 12: 1272 | [5 empty] | СП Наружные сети водопровода, канализации, теплоснабжения, газопровода
|  | Всего по позиции |  |  | 10: 316.36; 12: 4559 | [7 empty] | Всего по позиции
235 | ТССЦ-507-3538 | Лента сигнальная "Газ" ЛСГ 200 |  |  | м |  |  | 1130 | 0.3 |  | 339 | 4.22 | 1431 |  |  | Лента сигнальная "Газ" ЛСГ 200
Раздел 4. НАДЗЕМНЫЙ ГАЗОПРОВОД НИЗКОГО ДАВЛЕНИЯ | [14 empty] | Раздел 4. НАДЗЕМНЫЙ ГАЗОПРОВОД НИЗКОГО ДАВЛЕНИЯ
236 | ТЕР01-02-031-03 | Бурение ям глубиной до 2 м бурильно-крановыми машинами: на автомобиле, группа грунтов 1 |  |  | 4: 100 ям; 7: 0,01 |  |  | Бурение ям глубиной до 2 м бурильно-крановыми машинами: на автомобиле, группа грунтов 1
|  | Объем=1 / 100 | [14 empty] | Объем=1 / 100
| 1 | ОТ |  |  | 8: 100.18; 10: 1; 11: 14.41; 12: 14 |  |  |  |  | ОТ
| 2 | ЭМ |  |  | 8: 1514.8; 10: 15.15; 11: 7.88; 12: 119 |  |  |  |  | ЭМ
| 3 | в т.ч. ОТм |  |  | 8: 154.78; 10: 1.55; 11: 14.41; 12: 22 |  |  |  |  | в т.ч. ОТм
|  | ЗТ |  |  | 4: чел.-ч; 5: 10,16; 7: 0,1016 | [5 empty] | ЗТ
|  | ЗТм |  |  | 4: чел.-ч; 5: 11,04; 7: 0,1104 | [5 empty] | ЗТм
|  | Итого по расценке |  |  | 8: 1614.98; 10: 16.15 | [6 empty] | Итого по расценке
|  | ФОТ |  |  | 10: 2.55; 12: 36 | [5 empty] | ФОТ
| МДС81-33.2004 Прил.4 п.1.4 | НР Земляные работы, выполняемые по другим видам работ (подготовительным, сопутствующим, укрепительным) |  |  | 4: %; 5: 80; 7: 80; 10: 2.04; 12: 29 | [5 empty] | НР Земляные работы, выполняемые по другим видам работ (подготовительным, сопутствующим, укрепительным)
| Письмо №АП-5536/06 от 18.11.04 Прил.1 п.1.4 | СП Земляные работы, выполняемые по другим видам работ (подготовительным, сопутствующим, укрепительным) |  |  | 4: %; 5: 45; 7: 45; 10: 1.15; 12: 16 | [5 empty] | СП Земляные работы, выполняемые по другим видам работ (подготовительным, сопутствующим, укрепительным)
|  | Всего по позиции |  |  | 10: 19.34; 12: 178 | [7 empty] | Всего по позиции
237 | ТЕР06-01-001-13 | Устройство фундаментов-столбов: бетонных |  |  | 4: 100 м3 бетона, бутобетона и железобетона в деле; 7: 0,002 |  |  | Устройство фундаментов-столбов: бетонных
|  | Объем=0,2 / 100 | [14 empty] | Объем=0,2 / 100
| 1 | ОТ |  |  | 8: 6449.24; 10: 12.9; 11: 14.41; 12: 186 |  |  |  |  | ОТ
| 2 | ЭМ |  |  | 8: 1934.99; 10: 3.87; 11: 7.88; 12: 30 |  |  |  |  | ЭМ
| 3 | в т.ч. ОТм |  |  | 8: 302.95; 10: 0.61; 11: 14.41; 12: 9 |  |  |  |  | в т.ч. ОТм
| 4 | М |  |  | 8: 6374.53; 10: 12.75; 11: 4.22; 12: 54 |  |  |  |  | М
|  | ЗТ |  |  | 4: чел.-ч; 5: 598,26; 7: 1,19652 | [5 empty] | ЗТ
|  | ЗТм |  |  | 4: чел.-ч; 5: 18,62; 7: 0,03724 | [5 empty] | ЗТм
|  | Итого по расценке |  |  | 8: 14758.76; 10: 29.52 | [6 empty] | Итого по расценке
|  | ФОТ |  |  | 10: 13.51; 12: 195 | [5 empty] | ФОТ
| МДС81-33.2004 Прил.4 п.6.1 и Письмо №ВБ-338/02 от 08.02.08 | НР Бетонные и железобетонные монолитные конструкции в промышленном строительстве |  |  | 4: %; 5: 105; 7: 105; 10: 14.19; 12: 205 | [5 empty] | НР Бетонные и железобетонные монолитные конструкции в промышленном строительстве
| Письмо №АП-5536/06 от 18.11.04 Прил.1 п.6.1 | СП Бетонные и железобетонные монолитные конструкции в промышленном строительстве |  |  | 4: %; 5: 65; 7: 65; 10: 8.78; 12: 127 | [5 empty] | СП Бетонные и железобетонные монолитные конструкции в промышленном строительстве
|  | Всего по позиции |  |  | 10: 52.49; 12: 602 | [7 empty] | Всего по позиции
238 | ТССЦ-401-0005 | Бетон тяжелый, класс В12,5 (М150) |  |  | м3 |  |  | 0,204 | 592 |  | 120.77 | 4.22 | 510 |  |  | Бетон тяжелый, класс В12,5 (М150)
239 | ТЕР09-08-001-01 | Установка металлических столбов высотой до 4 м |  |  | 4: 100 столбов; 7: 0,01 |  |  | Установка металлических столбов высотой до 4 м
|  | Объем=1 / 100 | [14 empty] | Объем=1 / 100
| 1 | ОТ |  |  | 8: 384.2; 10: 3.84; 11: 14.41; 12: 55 |  |  |  |  | ОТ
| 2 | ЭМ |  |  | 8: 3216.64; 10: 0.84; 11: 7.88; 12: 7 |  |  |  |  | ЭМ
| 3 | в т.ч. ОТм |  |  | 8: 328.52; 10: 0; 11: 14.41 |  |  |  |  | в т.ч. ОТм
| 4 | М |  |  | 8: 250.99; 10: 0; 11: 4.22 |  |  |  |  | М
|  | ЗТ |  |  | 4: чел.-ч; 5: 35,64; 7: 0,3564 | [5 empty] | ЗТ
|  | ЗТм |  |  | 4: чел.-ч; 5: 21,67; 7: 0,2167 | [5 empty] | ЗТм
|  | Итого по расценке |  |  | 8: 467.79; 10: 4.68 | [6 empty] | Итого по расценке
|  | ФОТ |  |  | 10: 3.84; 12: 55 | [5 empty] | ФОТ
| МДС81-33.2004 Прил.4 п.9 | НР Строительные металлические конструкции |  |  | 4: %; 5: 90; 7: 90; 10: 3.46; 12: 50 | [5 empty] | НР Строительные металлические конструкции
| Письмо №АП-5536/06 от 18.11.04 Прил.1 п.9 | СП Строительные металлические конструкции |  |  | 4: %; 5: 85; 7: 85; 10: 3.26; 12: 47 | [5 empty] | СП Строительные металлические конструкции
|  | Всего по позиции |  |  | 10: 11.4; 12: 159 | [7 empty] | Всего по позиции
240 | ТССЦ-201-0813 | Опоры стальные |  |  | т |  |  | 0,03129 | 12870 |  | 402.7 | 4.22 | 1699 |  |  | Опоры стальные
|  | Объем=31,29*0,001 | [14 empty] | Объем=31,29*0,001
241 | ТЕР13-03-002-04 | Огрунтовка металлических поверхностей за один раз: грунтовкой ГФ-021 |  |  | 4: 100 м2 окрашиваемой поверхности; 7: 0,00714 |  |  | Огрунтовка металлических поверхностей за один раз: грунтовкой ГФ-021
|  | Объем=(0,34*2,1) / 100 | [14 empty] | Объем=(0,34*2,1) / 100
| ОП п.1.13.7 | При нанесении лакокрасочных материалов ручным способом ОЗП=1,1; ТЗ=1,1 | [19 empty] | При нанесении лакокрасочных материалов ручным способом ОЗП=1,1; ТЗ=1,1
|  | в два слоя ПЗ=2 (ОЗП=2; ЭМ=2 к расх.; ЗПМ=2; МАТ=2 к расх.; ТЗ=2; ТЗМ=2) | [19 empty] | в два слоя ПЗ=2 (ОЗП=2; ЭМ=2 к расх.; ЗПМ=2; МАТ=2 к расх.; ТЗ=2; ТЗМ=2)
| 1 | ОТ |  |  | 8: 71.47; 9: 2,2; 10: 1.12; 11: 14.41; 12: 16 |  |  |  |  | ОТ
| 2 | ЭМ |  |  | 8: 10.15; 9: 2; 10: 0.14; 11: 7.88; 12: 1 |  |  |  |  | ЭМ
| 3 | в т.ч. ОТм |  |  | 8: 0.12; 9: 2; 10: 0; 11: 14.41 |  |  |  |  | в т.ч. ОТм
| 4 | М |  |  | 8: 250.36; 9: 2; 10: 3.58; 11: 4.22; 12: 15 |  |  |  |  | М
|  | ЗТ |  |  | 4: чел.-ч; 5: 5,31; 6: 2,2; 7: 0,0834095 | [5 empty] | ЗТ
|  | ЗТм |  |  | 4: чел.-ч; 5: 0,01; 6: 2; 7: 0,0001428 | [5 empty] | ЗТм
|  | Итого по расценке |  |  | 8: 331.98; 10: 4.84 | [6 empty] | Итого по расценке
|  | ФОТ |  |  | 10: 1.12; 12: 16 | [5 empty] | ФОТ
| МДС81-33.2004 Прил.4 п.13 | НР Защита строительных конструкций и оборудования от коррозии |  |  | 4: %; 5: 90; 7: 90; 10: 1.01; 12: 14 | [5 empty] | НР Защита строительных конструкций и оборудования от коррозии
| Письмо №АП-5536/06 от 18.11.04 Прил.1 п.13 | СП Защита строительных конструкций и оборудования от коррозии |  |  | 4: %; 5: 70; 7: 70; 10: 0.78; 12: 11 | [5 empty] | СП Защита строительных конструкций и оборудования от коррозии
|  | Всего по позиции |  |  | 10: 6.63; 12: 57 | [7 empty] | Всего по позиции
242 | ТЕР13-03-004-26 | Окраска металлических огрунтованных поверхностей: эмалью ПФ-115 |  |  | 4: 100 м2 окрашиваемой поверхности; 7: 0,00714 |  |  | Окраска металлических огрунтованных поверхностей: эмалью ПФ-115
|  | Объем=(0,34*2,1) / 100 | [14 empty] | Объем=(0,34*2,1) / 100
| ОП п.1.13.7 | При нанесении лакокрасочных материалов ручным способом ОЗП=1,1; ТЗ=1,1 | [19 empty] | При нанесении лакокрасочных материалов ручным способом ОЗП=1,1; ТЗ=1,1
|  | в два слоя ПЗ=2 (ОЗП=2; ЭМ=2 к расх.; ЗПМ=2; МАТ=2 к расх.; ТЗ=2; ТЗМ=2) | [19 empty] | в два слоя ПЗ=2 (ОЗП=2; ЭМ=2 к расх.; ЗПМ=2; МАТ=2 к расх.; ТЗ=2; ТЗМ=2)
| 1 | ОТ |  |  | 8: 43.93; 9: 2,2; 10: 0.69; 11: 14.41; 12: 10 |  |  |  |  | ОТ
| 2 | ЭМ |  |  | 8: 6.8; 9: 2; 10: 0.1; 11: 7.88; 12: 1 |  |  |  |  | ЭМ
| 3 | в т.ч. ОТм |  |  | 8: 0.12; 9: 2; 10: 0; 11: 14.41 |  |  |  |  | в т.ч. ОТм
| 4 | М |  |  | 8: 388.48; 9: 2; 10: 5.55; 11: 4.22; 12: 23 |  |  |  |  | М
|  | ЗТ |  |  | 4: чел.-ч; 5: 3,83; 6: 2,2; 7: 0,0601616 | [5 empty] | ЗТ
|  | ЗТм |  |  | 4: чел.-ч; 5: 0,01; 6: 2; 7: 0,0001428 | [5 empty] | ЗТм
|  | Итого по расценке |  |  | 8: 439.21; 10: 6.34 | [6 empty] | Итого по расценке
|  | ФОТ |  |  | 10: 0.69; 12: 10 | [5 empty] | ФОТ
| МДС81-33.2004 Прил.4 п.13 | НР Защита строительных конструкций и оборудования от коррозии |  |  | 4: %; 5: 90; 7: 90; 10: 0.62; 12: 9 | [5 empty] | НР Защита строительных конструкций и оборудования от коррозии
| Письмо №АП-5536/06 от 18.11.04 Прил.1 п.13 | СП Защита строительных конструкций и оборудования от коррозии |  |  | 4: %; 5: 70; 7: 70; 10: 0.48; 12: 7 | [5 empty] | СП Защита строительных конструкций и оборудования от коррозии
|  | Всего по позиции |  |  | 10: 7.44; 12: 50 | [7 empty] | Всего по позиции
243 | ТЕР24-02-041-01 | Надземная прокладка стальных газопроводов на металлических опорах, условный диаметр газопровода: 50 мм |  |  | 4: 100 м газопровода; 7: 1,09 |  |  | Надземная прокладка стальных газопроводов на металлических опорах, условный диаметр газопровода: 50 мм
|  | Объем=(10+99) / 100 | [14 empty] | Объем=(10+99) / 100
| 1 | ОТ |  |  | 8: 232.58; 10: 253.51; 11: 14.41; 12: 3653 |  |  |  |  | ОТ
| 2 | ЭМ |  |  | 8: 1591.9; 10: 1731.14; 11: 7.88; 12: 13641 |  |  |  |  | ЭМ
| 3 | в т.ч. ОТм |  |  | 8: 205.71; 10: 224.22; 11: 14.41; 12: 3231 |  |  |  |  | в т.ч. ОТм
| 4 | М |  |  | 8: 200.73; 10: 47.84; 11: 4.22; 12: 202 |  |  |  |  | М
|  | ЗТ |  |  | 4: чел.-ч; 5: 20,51; 7: 22,3559 | [5 empty] | ЗТ
|  | ЗТм |  |  | 4: чел.-ч; 5: 11,96; 7: 13,0364 | [5 empty] | ЗТм
|  | Итого по расценке |  |  | 8: 1864.67; 10: 2032.49 | [6 empty] | Итого по расценке
|  | ФОТ |  |  | 10: 477.73; 12: 6884 | [5 empty] | ФОТ
| МДС81-33.2004 Прил.4 п.18 | НР Наружные сети водопровода, канализации, теплоснабжения, газопровода |  |  | 4: %; 5: 130; 7: 130; 10: 621.05; 12: 8949 | [5 empty] | НР Наружные сети водопровода, канализации, теплоснабжения, газопровода
| Письмо №АП-5536/06 от 18.11.04 Прил.1 п.18 | СП Наружные сети водопровода, канализации, теплоснабжения, газопровода |  |  | 4: %; 5: 89; 7: 89; 10: 425.18; 12: 6127 | [5 empty] | СП Наружные сети водопровода, канализации, теплоснабжения, газопровода
|  | Всего по позиции |  |  | 10: 3078.72; 12: 32572 | [7 empty] | Всего по позиции
244 | ТССЦ-103-0132 | Трубы стальные электросварные прямошовные со снятой фаской из стали марок БСт2кп-БСт4кп и БСт2пс-БСт4пс наружный диаметр 32 мм, толщина стенки 3 мм |  |  | м |  |  | 10,1 | 14 |  | 141.4 | 4.22 | 597 |  |  | Трубы стальные электросварные прямошовные со снятой фаской из стали марок БСт2кп-БСт4кп и БСт2пс-БСт4пс наружный диаметр 32 мм, толщина стенки 3 мм
|  | Объем=1,01*10 | [14 empty] | Объем=1,01*10
245 | ТССЦ-103-0139 | Трубы стальные электросварные прямошовные со снятой фаской из стали марок БСт2кп-БСт4кп и БСт2пс-БСт4пс наружный диаметр 57 мм, толщина стенки 3,5 мм |  |  | м |  |  | 99,99 | 30.2 |  | 3019.7 | 4.22 | 12743 |  |  | Трубы стальные электросварные прямошовные со снятой фаской из стали марок БСт2кп-БСт4кп и БСт2пс-БСт4пс наружный диаметр 57 мм, толщина стенки 3,5 мм
|  | Объем=1,01*99 | [14 empty] | Объем=1,01*99
246 | ТЕР24-02-041-04 | Надземная прокладка стальных газопроводов на металлических опорах, условный диаметр газопровода: 100 мм |  |  | 4: 100 м газопровода; 7: 0,005 |  |  | Надземная прокладка стальных газопроводов на металлических опорах, условный диаметр газопровода: 100 мм
|  | Объем=0,5 / 100 | [14 empty] | Объем=0,5 / 100
| 1 | ОТ |  |  | 8: 336.3; 10: 1.68; 11: 14.41; 12: 24 |  |  |  |  | ОТ
| 2 | ЭМ |  |  | 8: 2172.13; 10: 10.82; 11: 7.88; 12: 85 |  |  |  |  | ЭМ
| 3 | в т.ч. ОТм |  |  | 8: 274.64; 10: 1.37; 11: 14.41; 12: 20 |  |  |  |  | в т.ч. ОТм
| 4 | М |  |  | 8: 377.02; 10: 0.4; 11: 4.22; 12: 2 |  |  |  |  | М
|  | ЗТ |  |  | 4: чел.-ч; 5: 29,32; 7: 0,1466 | [5 empty] | ЗТ
|  | ЗТм |  |  | 4: чел.-ч; 5: 16,07; 7: 0,08035 | [5 empty] | ЗТм
|  | Итого по расценке |  |  | 8: 2580.13; 10: 12.9 | [6 empty] | Итого по расценке
|  | ФОТ |  |  | 10: 3.05; 12: 44 | [5 empty] | ФОТ
| МДС81-33.2004 Прил.4 п.18 | НР Наружные сети водопровода, канализации, теплоснабжения, газопровода |  |  | 4: %; 5: 130; 7: 130; 10: 3.97; 12: 57 | [5 empty] | НР Наружные сети водопровода, канализации, теплоснабжения, газопровода
| Письмо №АП-5536/06 от 18.11.04 Прил.1 п.18 | СП Наружные сети водопровода, канализации, теплоснабжения, газопровода |  |  | 4: %; 5: 89; 7: 89; 10: 2.71; 12: 39 | [5 empty] | СП Наружные сети водопровода, канализации, теплоснабжения, газопровода
|  | Всего по позиции |  |  | 10: 19.58; 12: 207 | [7 empty] | Всего по позиции
247 | ТССЦ-103-0161 | Трубы стальные электросварные прямошовные со снятой фаской из стали марок БСт2кп-БСт4кп и БСт2пс-БСт4пс наружный диаметр 108 мм, толщина стенки 4 мм |  |  | м |  |  | 0,505 | 67.3 |  | 33.99 | 4.22 | 143 |  |  | Трубы стальные электросварные прямошовные со снятой фаской из стали марок БСт2кп-БСт4кп и БСт2пс-БСт4пс наружный диаметр 108 мм, толщина стенки 4 мм
248 | ТЕР24-02-041-05 | Надземная прокладка стальных газопроводов на металлических опорах, условный диаметр газопровода: 150 мм |  |  | 4: 100 м газопровода; 7: 0,026 |  |  | Надземная прокладка стальных газопроводов на металлических опорах, условный диаметр газопровода: 150 мм
|  | Объем=2,6 / 100 | [14 empty] | Объем=2,6 / 100
| 1 | ОТ |  |  | 8: 491.32; 10: 12.77; 11: 14.41; 12: 184 |  |  |  |  | ОТ
| 2 | ЭМ |  |  | 8: 2916.25; 10: 75.53; 11: 7.88; 12: 595 |  |  |  |  | ЭМ
| 3 | в т.ч. ОТм |  |  | 8: 353.03; 10: 9.18; 11: 14.41; 12: 132 |  |  |  |  | в т.ч. ОТм
| 4 | М |  |  | 8: 579.94; 10: 3.26; 11: 4.22; 12: 14 |  |  |  |  | М
|  | ЗТ |  |  | 4: чел.-ч; 5: 41,85; 7: 1,0881 | [5 empty] | ЗТ
|  | ЗТм |  |  | 4: чел.-ч; 5: 20,73; 7: 0,53898 | [5 empty] | ЗТм
|  | Итого по расценке |  |  | 8: 3521.73; 10: 91.56 | [6 empty] | Итого по расценке
|  | ФОТ |  |  | 10: 21.95; 12: 316 | [5 empty] | ФОТ
| МДС81-33.2004 Прил.4 п.18 | НР Наружные сети водопровода, канализации, теплоснабжения, газопровода |  |  | 4: %; 5: 130; 7: 130; 10: 28.54; 12: 411 | [5 empty] | НР Наружные сети водопровода, канализации, теплоснабжения, газопровода
| Письмо №АП-5536/06 от 18.11.04 Прил.1 п.18 | СП Наружные сети водопровода, канализации, теплоснабжения, газопровода |  |  | 4: %; 5: 89; 7: 89; 10: 19.54; 12: 281 | [5 empty] | СП Наружные сети водопровода, канализации, теплоснабжения, газопровода
|  | Всего по позиции |  |  | 10: 139.64; 12: 1485 | [7 empty] | Всего по позиции
249 | ТССЦ-103-0176 | Трубы стальные электросварные прямошовные со снятой фаской из стали марок БСт2кп-БСт4кп и БСт2пс-БСт4пс наружный диаметр 159 мм, толщина стенки 4,5 мм |  |  | м |  |  | 2,626 | 113 |  | 296.74 | 4.22 | 1252 |  |  | Трубы стальные электросварные прямошовные со снятой фаской из стали марок БСт2кп-БСт4кп и БСт2пс-БСт4пс наружный диаметр 159 мм, толщина стенки 4,5 мм
250 | ТЕР24-02-041-06 | Надземная прокладка стальных газопроводов на металлических опорах, условный диаметр газопровода: 200 мм |  |  | 4: 100 м газопровода; 7: 0,078 |  |  | Надземная прокладка стальных газопроводов на металлических опорах, условный диаметр газопровода: 200 мм
|  | Объем=7,8 / 100 | [14 empty] | Объем=7,8 / 100
| 1 | ОТ |  |  | 8: 615.9; 10: 48.04; 11: 14.41; 12: 692 |  |  |  |  | ОТ
| 2 | ЭМ |  |  | 8: 3565.83; 10: 276.98; 11: 7.88; 12: 2183 |  |  |  |  | ЭМ
| 3 | в т.ч. ОТм |  |  | 8: 429.93; 10: 33.53; 11: 14.41; 12: 483 |  |  |  |  | в т.ч. ОТм
| 4 | М |  |  | 8: 770.81; 10: 13.48; 11: 4.22; 12: 57 |  |  |  |  | М
|  | ЗТ |  |  | 4: чел.-ч; 5: 51,8; 7: 4,0404 | [5 empty] | ЗТ
|  | ЗТм |  |  | 4: чел.-ч; 5: 25,29; 7: 1,97262 | [5 empty] | ЗТм
|  | Итого по расценке |  |  | 8: 4339.73; 10: 338.5 | [6 empty] | Итого по расценке
|  | ФОТ |  |  | 10: 81.57; 12: 1175 | [5 empty] | ФОТ
| МДС81-33.2004 Прил.4 п.18 | НР Наружные сети водопровода, канализации, теплоснабжения, газопровода |  |  | 4: %; 5: 130; 7: 130; 10: 106.04; 12: 1528 | [5 empty] | НР Наружные сети водопровода, канализации, теплоснабжения, газопровода
| Письмо №АП-5536/06 от 18.11.04 Прил.1 п.18 | СП Наружные сети водопровода, канализации, теплоснабжения, газопровода |  |  | 4: %; 5: 89; 7: 89; 10: 72.6; 12: 1046 | [5 empty] | СП Наружные сети водопровода, канализации, теплоснабжения, газопровода
|  | Всего по позиции |  |  | 10: 517.14; 12: 5506 | [7 empty] | Всего по позиции
251 | ТССЦ-103-0189 | Трубы стальные электросварные прямошовные со снятой фаской из стали марок БСт2кп-БСт4кп и БСт2пс-БСт4пс наружный диаметр 219 мм, толщина стенки 5 мм |  |  | м |  |  | 7,878 | 171 |  | 1347.14 | 4.22 | 5685 |  |  | Трубы стальные электросварные прямошовные со снятой фаской из стали марок БСт2кп-БСт4кп и БСт2пс-БСт4пс наружный диаметр 219 мм, толщина стенки 5 мм
252 | ТЕР22-03-001-05 | Установка фасонных частей стальных сварных диаметром: 100-250 мм |  |  | 4: 1 т фасонных частей; 7: 0,0759 |  |  | Установка фасонных частей стальных сварных диаметром: 100-250 мм
|  | Объем=(2*2,5+2*6,1+4*13+2,3+4,4)*0,001 | [14 empty] | Объем=(2*2,5+2*6,1+4*13+2,3+4,4)*0,001
| 1 | ОТ |  |  | 8: 4960.28; 10: 376.49; 11: 14.41; 12: 5425 |  |  |  |  | ОТ
| 2 | ЭМ |  |  | 8: 11806.75; 10: 896.13; 11: 7.88; 12: 7062 |  |  |  |  | ЭМ
| 3 | в т.ч. ОТм |  |  | 8: 1684.6; 10: 127.86; 11: 14.41; 12: 1842 |  |  |  |  | в т.ч. ОТм
| 4 | М |  |  | 8: 14919.4; 10: 72.82; 11: 4.22; 12: 307 |  |  |  |  | М
|  | ЗТ |  |  | 4: чел.-ч; 5: 353,8; 7: 26,85342 | [5 empty] | ЗТ
|  | ЗТм |  |  | 4: чел.-ч; 5: 103,16; 7: 7,829844 | [5 empty] | ЗТм
|  | Итого по расценке |  |  | 8: 17726.43; 10: 1345.44 | [6 empty] | Итого по расценке
|  | ФОТ |  |  | 10: 504.35; 12: 7267 | [5 empty] | ФОТ
| МДС81-33.2004 Прил.4 п.18 | НР Наружные сети водопровода, канализации, теплоснабжения, газопровода |  |  | 4: %; 5: 130; 7: 130; 10: 655.66; 12: 9447 | [5 empty] | НР Наружные сети водопровода, канализации, теплоснабжения, газопровода
| Письмо №АП-5536/06 от 18.11.04 Прил.1 п.18 | СП Наружные сети водопровода, канализации, теплоснабжения, газопровода |  |  | 4: %; 5: 89; 7: 89; 10: 448.87; 12: 6468 | [5 empty] | СП Наружные сети водопровода, канализации, теплоснабжения, газопровода
|  | Всего по позиции |  |  | 10: 2449.97; 12: 28709 | [7 empty] | Всего по позиции
253 | ТССЦ-507-1982 | Отводы 90 град. с радиусом кривизны R=1,5 Ду на Ру до 16 МПа (160 кгс/см2), диаметром условного прохода 100 мм, наружным диаметром 108 мм, толщиной стенки 4 мм |  |  | шт. |  |  | 2 | 68 |  | 136 | 4.22 | 574 |  |  | Отводы 90 град. с радиусом кривизны R=1,5 Ду на Ру до 16 МПа (160 кгс/см2), диаметром условного прохода 100 мм, наружным диаметром 108 мм, толщиной стенки 4 мм
254 | ТССЦ-507-1994 | Отводы 90 град. с радиусом кривизны R=1,5 Ду на Ру до 16 МПа (160 кгс/см2), диаметром условного прохода 150 мм, наружным диаметром 159 мм, толщиной стенки 4,5 мм |  |  | шт. |  |  | 2 | 173 |  | 346 | 4.22 | 1460 |  |  | Отводы 90 град. с радиусом кривизны R=1,5 Ду на Ру до 16 МПа (160 кгс/см2), диаметром условного прохода 150 мм, наружным диаметром 159 мм, толщиной стенки 4,5 мм
255 | ТССЦ-507-2032 | Отводы 90 град. с радиусом кривизны R=1,5 Ду на Ру до 16 МПа (160 кгс/см2), диаметром условного прохода 200 мм, наружным диаметром 219 мм, толщиной стенки 5 мм |  |  | шт. |  |  | 4 | 318 |  | 1272 | 4.22 | 5368 |  |  | Отводы 90 град. с радиусом кривизны R=1,5 Ду на Ру до 16 МПа (160 кгс/см2), диаметром условного прохода 200 мм, наружным диаметром 219 мм, толщиной стенки 5 мм
256 | ТССЦ-507-2310 | Переходы концентрические на Ру до 16 МПа (160 кгс/см2) диаметром условного прохода 150х100 мм, наружным диаметром и толщиной стенки 159х4,5-108х4 мм |  |  | шт. |  |  | 1 | 121 |  | 121 | 4.22 | 511 |  |  | Переходы концентрические на Ру до 16 МПа (160 кгс/см2) диаметром условного прохода 150х100 мм, наружным диаметром и толщиной стенки 159х4,5-108х4 мм
257 | ТССЦ-507-2318 | Переходы концентрические на Ру до 16 МПа (160 кгс/см2) диаметром условного прохода 200х150 мм, наружным диаметром и толщиной стенки 219х6-159х4,5 мм |  |  | шт. |  |  | 1 | 249 |  | 249 | 4.22 | 1051 |  |  | Переходы концентрические на Ру до 16 МПа (160 кгс/см2) диаметром условного прохода 200х150 мм, наружным диаметром и толщиной стенки 219х6-159х4,5 мм
258 | ТЕР13-03-002-04 | Огрунтовка металлических поверхностей за один раз: грунтовкой ГФ-021 |  |  | 4: 100 м2 окрашиваемой поверхности; 7: 0,25961 |  |  | Огрунтовка металлических поверхностей за один раз: грунтовкой ГФ-021
|  | Объем=(0,1*10,1+0,18*99,99+0,34*0,6+0,5*2,626+0,69*7,878) / 100 | [14 empty] | Объем=(0,1*10,1+0,18*99,99+0,34*0,6+0,5*2,626+0,69*7,878) / 100
| ОП п.1.13.7 | При нанесении лакокрасочных материалов ручным способом ОЗП=1,1; ТЗ=1,1 | [19 empty] | При нанесении лакокрасочных материалов ручным способом ОЗП=1,1; ТЗ=1,1
|  | в два слоя ПЗ=2 (ОЗП=2; ЭМ=2 к расх.; ЗПМ=2; МАТ=2 к расх.; ТЗ=2; ТЗМ=2) | [19 empty] | в два слоя ПЗ=2 (ОЗП=2; ЭМ=2 к расх.; ЗПМ=2; МАТ=2 к расх.; ТЗ=2; ТЗМ=2)
| 1 | ОТ |  |  | 8: 71.47; 9: 2,2; 10: 40.82; 11: 14.41; 12: 588 |  |  |  |  | ОТ
| 2 | ЭМ |  |  | 8: 10.15; 9: 2; 10: 5.27; 11: 7.88; 12: 42 |  |  |  |  | ЭМ
| 3 | в т.ч. ОТм |  |  | 8: 0.12; 9: 2; 10: 0.06; 11: 14.41; 12: 1 |  |  |  |  | в т.ч. ОТм
| 4 | М |  |  | 8: 250.36; 9: 2; 10: 129.99; 11: 4.22; 12: 549 |  |  |  |  | М
|  | ЗТ |  |  | 4: чел.-ч; 5: 5,31; 6: 2,2; 7: 3,032764 | [5 empty] | ЗТ
|  | ЗТм |  |  | 4: чел.-ч; 5: 0,01; 6: 2; 7: 0,0051922 | [5 empty] | ЗТм
|  | Итого по расценке |  |  | 8: 331.98; 10: 176.08 | [6 empty] | Итого по расценке
|  | ФОТ |  |  | 10: 40.88; 12: 589 | [5 empty] | ФОТ
| МДС81-33.2004 Прил.4 п.13 | НР Защита строительных конструкций и оборудования от коррозии |  |  | 4: %; 5: 90; 7: 90; 10: 36.79; 12: 530 | [5 empty] | НР Защита строительных конструкций и оборудования от коррозии
| Письмо №АП-5536/06 от 18.11.04 Прил.1 п.13 | СП Защита строительных конструкций и оборудования от коррозии |  |  | 4: %; 5: 70; 7: 70; 10: 28.62; 12: 412 | [5 empty] | СП Защита строительных конструкций и оборудования от коррозии
|  | Всего по позиции |  |  | 10: 241.49; 12: 2121 | [7 empty] | Всего по позиции
259 | ТЕР13-03-004-26 | Окраска металлических огрунтованных поверхностей: эмалью ПФ-115 |  |  | 4: 100 м2 окрашиваемой поверхности; 7: 0,25961 |  |  | Окраска металлических огрунтованных поверхностей: эмалью ПФ-115
|  | Объем=(0,1*10,1+0,18*99,99+0,34*0,6+0,5*2,626+0,69*7,878) / 100 | [14 empty] | Объем=(0,1*10,1+0,18*99,99+0,34*0,6+0,5*2,626+0,69*7,878) / 100
| ОП п.1.13.7 | При нанесении лакокрасочных материалов ручным способом ОЗП=1,1; ТЗ=1,1 | [19 empty] | При нанесении лакокрасочных материалов ручным способом ОЗП=1,1; ТЗ=1,1
|  | в два слоя ПЗ=2 (ОЗП=2; ЭМ=2 к расх.; ЗПМ=2; МАТ=2 к расх.; ТЗ=2; ТЗМ=2) | [19 empty] | в два слоя ПЗ=2 (ОЗП=2; ЭМ=2 к расх.; ЗПМ=2; МАТ=2 к расх.; ТЗ=2; ТЗМ=2)
| 1 | ОТ |  |  | 8: 43.93; 9: 2,2; 10: 25.09; 11: 14.41; 12: 362 |  |  |  |  | ОТ
| 2 | ЭМ |  |  | 8: 6.8; 9: 2; 10: 3.53; 11: 7.88; 12: 28 |  |  |  |  | ЭМ
| 3 | в т.ч. ОТм |  |  | 8: 0.12; 9: 2; 10: 0.06; 11: 14.41; 12: 1 |  |  |  |  | в т.ч. ОТм
| 4 | М |  |  | 8: 388.48; 9: 2; 10: 201.71; 11: 4.22; 12: 851 |  |  |  |  | М
|  | ЗТ |  |  | 4: чел.-ч; 5: 3,83; 6: 2,2; 7: 2,1874739 | [5 empty] | ЗТ
|  | ЗТм |  |  | 4: чел.-ч; 5: 0,01; 6: 2; 7: 0,0051922 | [5 empty] | ЗТм
|  | Итого по расценке |  |  | 8: 439.21; 10: 230.33 | [6 empty] | Итого по расценке
|  | ФОТ |  |  | 10: 25.15; 12: 363 | [5 empty] | ФОТ
| МДС81-33.2004 Прил.4 п.13 | НР Защита строительных конструкций и оборудования от коррозии |  |  | 4: %; 5: 90; 7: 90; 10: 22.64; 12: 327 | [5 empty] | НР Защита строительных конструкций и оборудования от коррозии
| Письмо №АП-5536/06 от 18.11.04 Прил.1 п.13 | СП Защита строительных конструкций и оборудования от коррозии |  |  | 4: %; 5: 70; 7: 70; 10: 17.61; 12: 254 | [5 empty] | СП Защита строительных конструкций и оборудования от коррозии
|  | Всего по позиции |  |  | 10: 270.58; 12: 1822 | [7 empty] | Всего по позиции
260 | ТЕР24-02-052-01 | Монтаж задвижки стальной с торцами под приварку для надземной установки на газопроводах из труб условным диаметром: до 50 мм |  |  | 4: 1 задвижка; 7: 6 |  |  | Монтаж задвижки стальной с торцами под приварку для надземной установки на газопроводах из труб условным диаметром: до 50 мм
| 1 | ОТ |  |  | 8: 72.85; 10: 437.1; 11: 14.41; 12: 6299 |  |  |  |  | ОТ
| 2 | ЭМ |  |  | 8: 102.66; 10: 615.96; 11: 7.88; 12: 4854 |  |  |  |  | ЭМ
| 4 | М |  |  | 8: 223.04; 10: 199.32; 11: 4.22; 12: 841 |  |  |  |  | М
|  | ЗТ |  |  | 4: чел.-ч; 5: 5,49; 7: 32,94 | [5 empty] | ЗТ
|  | Итого по расценке |  |  | 8: 208.73; 10: 1252.38 | [6 empty] | Итого по расценке
|  | ФОТ |  |  | 10: 437.1; 12: 6299 | [5 empty] | ФОТ
| МДС81-33.2004 Прил.4 п.18 | НР Наружные сети водопровода, канализации, теплоснабжения, газопровода |  |  | 4: %; 5: 130; 7: 130; 10: 568.23; 12: 8189 | [5 empty] | НР Наружные сети водопровода, канализации, теплоснабжения, газопровода
| Письмо №АП-5536/06 от 18.11.04 Прил.1 п.18 | СП Наружные сети водопровода, канализации, теплоснабжения, газопровода |  |  | 4: %; 5: 89; 7: 89; 10: 389.02; 12: 5606 | [5 empty] | СП Наружные сети водопровода, канализации, теплоснабжения, газопровода
|  | Всего по позиции |  |  | 10: 2209.63; 12: 25789 | [7 empty] | Всего по позиции
261 | ТЦ_18.1.09.06_77_7728338535_10.02.2021_02 | Кран шаровой полнопроходной муфтовый LD GAS DN 25мм PN4 мПа КШ.Ц.М.GAS 025.040 П/П02 |  |  | шт. |  |  | 6 | 1871.31 |  | 2660.66 | 4.22 | 11228 |  |  | Кран шаровой полнопроходной муфтовый LD GAS DN 25мм PN4 мПа КШ.Ц.М.GAS 025.040 П/П02
|  | Цена=1782,20*1,05 | [21 empty] | Цена=1782,20*1,05
262 | ТЕР24-02-051-04 | Монтаж задвижки стальной фланцевой для надземной установки на газопроводах из труб условным диаметром: 150 мм |  |  | 4: 1 задвижка; 7: 1 |  |  | Монтаж задвижки стальной фланцевой для надземной установки на газопроводах из труб условным диаметром: 150 мм
| 1 | ОТ |  |  | 8: 250.63; 10: 250.63; 11: 14.41; 12: 3612 |  |  |  |  | ОТ
| 2 | ЭМ |  |  | 8: 747.93; 10: 747.93; 11: 7.88; 12: 5894 |  |  |  |  | ЭМ
| 3 | в т.ч. ОТм |  |  | 8: 46.87; 10: 46.87; 11: 14.41; 12: 675 |  |  |  |  | в т.ч. ОТм
| 4 | М |  |  | 8: 1690.55; 10: 134.62; 11: 4.22; 12: 568 |  |  |  |  | М
|  | ЗТ |  |  | 4: чел.-ч; 5: 18,62; 7: 18,62 | [5 empty] | ЗТ
|  | ЗТм |  |  | 4: чел.-ч; 5: 2,87; 7: 2,87 | [5 empty] | ЗТм
|  | Итого по расценке |  |  | 8: 1133.18; 10: 1133.18 | [6 empty] | Итого по расценке
|  | ФОТ |  |  | 10: 297.5; 12: 4287 | [5 empty] | ФОТ
| МДС81-33.2004 Прил.4 п.18 | НР Наружные сети водопровода, канализации, теплоснабжения, газопровода |  |  | 4: %; 5: 130; 7: 130; 10: 386.75; 12: 5573 | [5 empty] | НР Наружные сети водопровода, канализации, теплоснабжения, газопровода
| Письмо №АП-5536/06 от 18.11.04 Прил.1 п.18 | СП Наружные сети водопровода, канализации, теплоснабжения, газопровода |  |  | 4: %; 5: 89; 7: 89; 10: 264.78; 12: 3815 | [5 empty] | СП Наружные сети водопровода, канализации, теплоснабжения, газопровода
|  | Всего по позиции |  |  | 10: 1784.71; 12: 19462 | [7 empty] | Всего по позиции
263 | ТЦ_18.1.09.11_77_7728338535_10.02.2021_02 | Кран шаровой фланцевый полнопроходной LD GAS DN 150мм PN 1,6мПа с ответными фланцами КШ.Ц.Ф GAS.150.016.П/П02 Комплект ответных фланцев из Ст 20 с прокладками и крепежем Ду150мм Ру1,6мПа |  |  | 1 компл. |  |  | 1 | 29966.51 |  | 7101.18 | 4.22 | 29967 |  |  | Кран шаровой фланцевый полнопроходной LD GAS DN 150мм PN 1,6мПа с ответными фланцами КШ.Ц.Ф GAS.150.016.П/П02 Комплект ответных фланцев из Ст 20 с прокладками и крепежем Ду150мм Ру1,6мПа
|  | Цена=28539,53*1,05 | [21 empty] | Цена=28539,53*1,05
264 | ТЕР24-02-051-05 | Монтаж задвижки стальной фланцевой для надземной установки на газопроводах из труб условным диаметром: 200 мм |  |  | 4: 1 задвижка; 7: 2 |  |  | Монтаж задвижки стальной фланцевой для надземной установки на газопроводах из труб условным диаметром: 200 мм
| 1 | ОТ |  |  | 8: 332.19; 10: 664.38; 11: 14.41; 12: 9574 |  |  |  |  | ОТ
| 2 | ЭМ |  |  | 8: 2336.56; 10: 4673.12; 11: 7.88; 12: 36824 |  |  |  |  | ЭМ
| 3 | в т.ч. ОТм |  |  | 8: 228.62; 10: 457.24; 11: 14.41; 12: 6589 |  |  |  |  | в т.ч. ОТм
| 4 | М |  |  | 8: 2429.43; 10: 362.26; 11: 4.22; 12: 1529 |  |  |  |  | М
|  | ЗТ |  |  | 4: чел.-ч; 5: 24,68; 7: 49,36 | [5 empty] | ЗТ
|  | ЗТм |  |  | 4: чел.-ч; 5: 14; 7: 28 | [5 empty] | ЗТм
|  | Итого по расценке |  |  | 8: 2849.88; 10: 5699.76 | [6 empty] | Итого по расценке
|  | ФОТ |  |  | 10: 1121.62; 12: 16163 | [5 empty] | ФОТ
| МДС81-33.2004 Прил.4 п.18 | НР Наружные сети водопровода, канализации, теплоснабжения, газопровода |  |  | 4: %; 5: 130; 7: 130; 10: 1458.11; 12: 21012 | [5 empty] | НР Наружные сети водопровода, канализации, теплоснабжения, газопровода
| Письмо №АП-5536/06 от 18.11.04 Прил.1 п.18 | СП Наружные сети водопровода, канализации, теплоснабжения, газопровода |  |  | 4: %; 5: 89; 7: 89; 10: 998.24; 12: 14385 | [5 empty] | СП Наружные сети водопровода, канализации, теплоснабжения, газопровода
|  | Всего по позиции |  |  | 10: 8156.11; 12: 83324 | [7 empty] | Всего по позиции
265 | ТЦ_18.1.09.00_77_7728338535_10.02.2021_02 | Кран шаровой фланцевый полнопроходной LD GAS DN 219мм PN 1,6мПа с ответными фланцами КШ.Ц.Ф GAS.219.016.П/П02 Комплект ответных фланцев из ст.20 с прокладками и крепежем Ду200 Ру1,6МПа |  |  | 1 компл. |  |  | 2 | 55085.99 |  | 26107.11 | 4.22 | 110172 |  |  | Кран шаровой фланцевый полнопроходной LD GAS DN 219мм PN 1,6мПа с ответными фланцами КШ.Ц.Ф GAS.219.016.П/П02 Комплект ответных фланцев из ст.20 с прокладками и крепежем Ду200 Ру1,6МПа
|  | Цена=52462,85*1,05 | [21 empty] | Цена=52462,85*1,05
266 | ТЕРм12-10-001-01 | Бобышки, штуцеры на условное давление: до 10 МПа |  |  | 4: 100 шт.; 7: 0,66 |  |  | Бобышки, штуцеры на условное давление: до 10 МПа
|  | Объем=66 / 100 | [14 empty] | Объем=66 / 100
| 1 | ОТ |  |  | 8: 795.26; 10: 524.87; 11: 14.41; 12: 7563 |  |  |  |  | ОТ
| 2 | ЭМ |  |  | 8: 430.27; 10: 283.98; 11: 7.88; 12: 2238 |  |  |  |  | ЭМ
| 4 | М |  |  | 8: 2433.91; 10: 1606.38; 11: 4.22; 12: 6779 |  |  |  |  | М
|  | ЗТ |  |  | 4: чел.-ч; 5: 65,4; 7: 43,164 | [5 empty] | ЗТ
|  | Итого по расценке |  |  | 8: 3659.44; 10: 2415.23 | [6 empty] | Итого по расценке
|  | ФОТ |  |  | 10: 524.87; 12: 7563 | [5 empty] | ФОТ
| МДС81-33.2004 Прил.4 п.28.1 | НР Монтаж оборудования |  |  | 4: %; 5: 80; 7: 80; 10: 419.9; 12: 6050 | [5 empty] | НР Монтаж оборудования
| Письмо №АП-5536/06 Прил.1 п.28.1 | СП Монтаж оборудования |  |  | 4: %; 5: 60; 7: 60; 10: 314.92; 12: 4538 | [5 empty] | СП Монтаж оборудования
|  | Всего по позиции |  |  | 10: 3150.05; 12: 27168 | [7 empty] | Всего по позиции
267 | ТЕР22-03-001-05 | Установка фасонных частей стальных сварных диаметром: 100-250 мм |  |  | 4: 1 т фасонных частей; 7: 0,00296 |  |  | Установка фасонных частей стальных сварных диаметром: 100-250 мм
|  | Объем=(0,11*6+0,7+2*0,8)*0,001 | [14 empty] | Объем=(0,11*6+0,7+2*0,8)*0,001
| 1 | ОТ |  |  | 8: 4960.28; 10: 14.68; 11: 14.41; 12: 212 |  |  |  |  | ОТ
| 2 | ЭМ |  |  | 8: 11806.75; 10: 34.95; 11: 7.88; 12: 275 |  |  |  |  | ЭМ
| 3 | в т.ч. ОТм |  |  | 8: 1684.6; 10: 4.99; 11: 14.41; 12: 72 |  |  |  |  | в т.ч. ОТм
| 4 | М |  |  | 8: 14919.4; 10: 2.84; 11: 4.22; 12: 12 |  |  |  |  | М
|  | ЗТ |  |  | 4: чел.-ч; 5: 353,8; 7: 1,047248 | [5 empty] | ЗТ
|  | ЗТм |  |  | 4: чел.-ч; 5: 103,16; 7: 0,3053536 | [5 empty] | ЗТм
|  | Итого по расценке |  |  | 8: 17726.43; 10: 52.47 | [6 empty] | Итого по расценке
|  | ФОТ |  |  | 10: 19.67; 12: 284 | [5 empty] | ФОТ
| МДС81-33.2004 Прил.4 п.18 | НР Наружные сети водопровода, канализации, теплоснабжения, газопровода |  |  | 4: %; 5: 130; 7: 130; 10: 25.57; 12: 369 | [5 empty] | НР Наружные сети водопровода, канализации, теплоснабжения, газопровода
| Письмо №АП-5536/06 от 18.11.04 Прил.1 п.18 | СП Наружные сети водопровода, канализации, теплоснабжения, газопровода |  |  | 4: %; 5: 89; 7: 89; 10: 17.51; 12: 253 | [5 empty] | СП Наружные сети водопровода, канализации, теплоснабжения, газопровода
|  | Всего по позиции |  |  | 10: 95.55; 12: 1121 | [7 empty] | Всего по позиции
268 | ТССЦ-301-3347 | Пробка диаметром 25 мм |  |  | шт. |  |  | 6 | 6.49 |  | 38.94 | 4.22 | 164 |  |  | Пробка диаметром 25 мм
269 | ТЕРм38-01-006-07 | Изготовление в построечных условиях Кольцо, заглушка Дн 150/200мм |  |  | 4: 1 т конструкций; 7: 0,0023 |  |  | Изготовление в построечных условиях Кольцо, заглушка Дн 150/200мм
|  | Объем=(1*0,7+2*0,8)/1000 | [14 empty] | Объем=(1*0,7+2*0,8)/1000
| 1 | ОТ |  |  | 8: 2306.66; 10: 5.31; 11: 14.41; 12: 77 |  |  |  |  | ОТ
| 2 | ЭМ |  |  | 8: 3049.56; 10: 7.01; 11: 7.88; 12: 55 |  |  |  |  | ЭМ
| 3 | в т.ч. ОТм |  |  | 8: 44.66; 10: 0.1; 11: 14.41; 12: 1 |  |  |  |  | в т.ч. ОТм
| 4 | М |  |  | 8: 6947.31; 10: 14.27; 11: 4.22; 12: 60 |  |  |  |  | М
|  | ЗТ |  |  | 4: чел.-ч; 5: 194; 7: 0,4462 | [5 empty] | ЗТ
|  | ЗТм |  |  | 4: чел.-ч; 5: 3,5; 7: 0,00805 | [5 empty] | ЗТм
|  | Итого по расценке |  |  | 8: 11558.73; 10: 26.59 | [6 empty] | Итого по расценке
|  | ФОТ |  |  | 10: 5.41; 12: 78 | [5 empty] | ФОТ
| МДС81-33.2004 п.4.10 | НР Изготовление в построечных условиях материалов и полуфабрикатов, металлических и трубопроводных заготовок (Норматив СП необходимо указать при составлении сметы) |  |  | 4: %; 5: 66; 7: 66; 10: 3.57; 12: 51 | [5 empty] | НР Изготовление в построечных условиях материалов и полуфабрикатов, металлических и трубопроводных заготовок (Норматив СП необходимо указать при составлении сметы)
|  | СП Изготовление в построечных условиях материалов и полуфабрикатов, металлических и трубопроводных заготовок (Норматив СП необходимо указать при составлении сметы) |  |  | 4: %; 5: 0; 7: 0 | [5 empty] | СП Изготовление в построечных условиях материалов и полуфабрикатов, металлических и трубопроводных заготовок (Норматив СП необходимо указать при составлении сметы)
|  | Всего по позиции |  |  | 10: 30.16; 12: 243 | [7 empty] | Всего по позиции
270 | ТЕРр65-17-2 | Установка заглушек диаметром трубопроводов: до 150 мм |  |  | 4: 100 заглушек; 7: 0,01 |  |  | Установка заглушек диаметром трубопроводов: до 150 мм
|  | Объем=1 / 100 | [14 empty] | Объем=1 / 100
| 1 | ОТ |  |  | 8: 1523.2; 10: 15.23; 11: 14.41; 12: 219 |  |  |  |  | ОТ
| 2 | ЭМ |  |  | 8: 10.32; 10: 0.1; 11: 7.88; 12: 1 |  |  |  |  | ЭМ
| 4 | М |  |  | 8: 5217.08; 10: 43.69; 11: 4.22; 12: 184 |  |  |  |  | М
|  | ЗТ |  |  | 4: чел.-ч; 5: 136; 7: 1,36 | [5 empty] | ЗТ
|  | Итого по расценке |  |  | 8: 5902.6; 10: 59.02 | [6 empty] | Итого по расценке
|  | ФОТ |  |  | 10: 15.23; 12: 219 | [5 empty] | ФОТ
| МДС81-33.2004 Прил.5 п.15.2 и Письмо №ВБ-338/02 от 08.02.08 | НР Внутренние санитарно-технические работы: смена труб, санитарно-технических приборов и другие работы (ремонтно-строительные) |  |  | 4: %; 5: 103; 7: 103; 10: 15.69; 12: 226 | [5 empty] | НР Внутренние санитарно-технические работы: смена труб, санитарно-технических приборов и другие работы (ремонтно-строительные)
| Письмо №АП-5536/06 Прил.2 п.15.2 | СП Внутренние санитарно-технические работы: смена труб, санитарно-технических приборов и другие работы (ремонтно-строительные) |  |  | 4: %; 5: 60; 7: 60; 10: 9.14; 12: 131 | [5 empty] | СП Внутренние санитарно-технические работы: смена труб, санитарно-технических приборов и другие работы (ремонтно-строительные)
|  | Всего по позиции |  |  | 10: 83.85; 12: 761 | [7 empty] | Всего по позиции
271 | ТЕРр65-17-3 | Установка заглушек диаметром трубопроводов: до 250 мм |  |  | 4: 100 заглушек; 7: 0,02 |  |  | Установка заглушек диаметром трубопроводов: до 250 мм
|  | Объем=2 / 100 | [14 empty] | Объем=2 / 100
| 1 | ОТ |  |  | 8: 1904; 10: 38.08; 11: 14.41; 12: 549 |  |  |  |  | ОТ
| 2 | ЭМ |  |  | 8: 30.96; 10: 0.62; 11: 7.88; 12: 5 |  |  |  |  | ЭМ
| 4 | М |  |  | 8: 6790.51; 10: 95.53; 11: 4.22; 12: 403 |  |  |  |  | М
|  | ЗТ |  |  | 4: чел.-ч; 5: 170; 7: 3,4 | [5 empty] | ЗТ
|  | Итого по расценке |  |  | 8: 6711.47; 10: 134.23 | [6 empty] | Итого по расценке
|  | ФОТ |  |  | 10: 38.08; 12: 549 | [5 empty] | ФОТ
| МДС81-33.2004 Прил.5 п.15.2 и Письмо №ВБ-338/02 от 08.02.08 | НР Внутренние санитарно-технические работы: смена труб, санитарно-технических приборов и другие работы (ремонтно-строительные) |  |  | 4: %; 5: 103; 7: 103; 10: 39.22; 12: 565 | [5 empty] | НР Внутренние санитарно-технические работы: смена труб, санитарно-технических приборов и другие работы (ремонтно-строительные)
| Письмо №АП-5536/06 Прил.2 п.15.2 | СП Внутренние санитарно-технические работы: смена труб, санитарно-технических приборов и другие работы (ремонтно-строительные) |  |  | 4: %; 5: 60; 7: 60; 10: 22.85; 12: 329 | [5 empty] | СП Внутренние санитарно-технические работы: смена труб, санитарно-технических приборов и другие работы (ремонтно-строительные)
|  | Всего по позиции |  |  | 10: 196.3; 12: 1851 | [7 empty] | Всего по позиции
272 | ТЕР22-03-014-06 | Приварка фланцев к стальным трубопроводам диаметром: 200 мм |  |  | 4: 1 фланец; 7: 2 |  |  | Приварка фланцев к стальным трубопроводам диаметром: 200 мм
| 1 | ОТ |  |  | 8: 23.27; 10: 46.54; 11: 14.41; 12: 671 |  |  |  |  | ОТ
| 2 | ЭМ |  |  | 8: 123.4; 10: 246.8; 11: 7.88; 12: 1945 |  |  |  |  | ЭМ
| 3 | в т.ч. ОТм |  |  | 8: 17.8; 10: 35.6; 11: 14.41; 12: 513 |  |  |  |  | в т.ч. ОТм
| 4 | М |  |  | 8: 251.68; 10: 13.36; 11: 4.22; 12: 56 |  |  |  |  | М
|  | ЗТ |  |  | 4: чел.-ч; 5: 1,66; 7: 3,32 | [5 empty] | ЗТ
|  | ЗТм |  |  | 4: чел.-ч; 5: 1,09; 7: 2,18 | [5 empty] | ЗТм
|  | Итого по расценке |  |  | 8: 153.35; 10: 306.7 | [6 empty] | Итого по расценке
|  | ФОТ |  |  | 10: 82.14; 12: 1184 | [5 empty] | ФОТ
| МДС81-33.2004 Прил.4 п.18 | НР Наружные сети водопровода, канализации, теплоснабжения, газопровода |  |  | 4: %; 5: 130; 7: 130; 10: 106.78; 12: 1539 | [5 empty] | НР Наружные сети водопровода, канализации, теплоснабжения, газопровода
| Письмо №АП-5536/06 от 18.11.04 Прил.1 п.18 | СП Наружные сети водопровода, канализации, теплоснабжения, газопровода |  |  | 4: %; 5: 89; 7: 89; 10: 73.1; 12: 1054 | [5 empty] | СП Наружные сети водопровода, канализации, теплоснабжения, газопровода
|  | Всего по позиции |  |  | 10: 486.58; 12: 5265 | [7 empty] | Всего по позиции
273 | ТЦ_23.8.03.07_66_6678035555_25.02.2021_02 | Соединение изолирующее фланцевое DN 219мм Р=0,6мПа |  |  | шт |  |  | 1 | 7924 |  | 1877.73 | 4.22 | 7924 |  |  | Соединение изолирующее фланцевое DN 219мм Р=0,6мПа
|  | Цена=9056/1,2*1,05 | [21 empty] | Цена=9056/1,2*1,05
274 | ТЕРм08-02-472-11 | Перемычка заземляющая тросовая диаметром до 9,2 мм для строительных металлических конструкций |  |  | 4: 10 шт.; 7: 6,9 |  |  | Перемычка заземляющая тросовая диаметром до 9,2 мм для строительных металлических конструкций
|  | Объем=(66+1+2) / 10 | [14 empty] | Объем=(66+1+2) / 10
| 1 | ОТ |  |  | 8: 42.69; 10: 294.56; 11: 14.41; 12: 4245 |  |  |  |  | ОТ
| 2 | ЭМ |  |  | 8: 6.76; 10: 46.64; 11: 7.88; 12: 368 |  |  |  |  | ЭМ
| 3 | в т.ч. ОТм |  |  | 8: 0.16; 10: 1.1; 11: 14.41; 12: 16 |  |  |  |  | в т.ч. ОТм
| 4 | М |  |  | 8: 6.15; 10: 5.87; 11: 4.22; 12: 25 |  |  |  |  | М
|  | ЗТ |  |  | 4: чел.-ч; 5: 3,59; 7: 24,771 | [5 empty] | ЗТ
|  | ЗТм |  |  | 4: чел.-ч; 5: 0,01; 7: 0,069 | [5 empty] | ЗТм
|  | Итого по расценке |  |  | 8: 50.3; 10: 347.07 | [6 empty] | Итого по расценке
|  | ФОТ |  |  | 10: 295.66; 12: 4261 | [5 empty] | ФОТ
| МДС81-33.2004 Прил.4 п.45.2 | НР Электромонтажные работы на других объектах |  |  | 4: %; 5: 95; 7: 95; 10: 280.88; 12: 4048 | [5 empty] | НР Электромонтажные работы на других объектах
| Письмо №АП-5536/06 Прил.1 п.45.2 | СП Электромонтажные работы на других объектах |  |  | 4: %; 5: 65; 7: 65; 10: 192.18; 12: 2770 | [5 empty] | СП Электромонтажные работы на других объектах
|  | Всего по позиции |  |  | 10: 820.13; 12: 11456 | [7 empty] | Всего по позиции
275 | ТССЦ-101-2547 | Сталь полосовая 20х4 мм |  |  | т |  |  | 0,0066 | 6320 |  | 41.71 | 4.22 | 176 |  |  | Сталь полосовая 20х4 мм
|  | Объем=66*0,1*0,001 | [14 empty] | Объем=66*0,1*0,001
276 | ТССЦ-101-2548 | Сталь полосовая 40х4 мм |  |  | т |  |  | 0,00492 | 6320 |  | 31.09 | 4.22 | 131 |  |  | Сталь полосовая 40х4 мм
|  | Объем=3*1,64*0,001 | [14 empty] | Объем=3*1,64*0,001
Раздел 5. ИСПЫТАНИЯ ГАЗОПРОВОДА НИЗКОГО ДАВЛЕНИЯ | [14 empty] | Раздел 5. ИСПЫТАНИЯ ГАЗОПРОВОДА НИЗКОГО ДАВЛЕНИЯ
277 | ТЦ_101_74_7451046106_01.07.2020_02 | Проверка изоляции прибором АНПИ |  |  | 4: 10 м; 7: 1,05; 8: 444.17; 10: 932.76; 12: 932.76 |  |  | Проверка изоляции прибором АНПИ
|  | Объем=10,5/10 | [14 empty] | Объем=10,5/10
|  | до и после опускания в траншею ПЗ=2 (ОЗП=2; ЭМ=2 к расх.; ЗПМ=2; МАТ=2 к расх.; ТЗ=2; ТЗМ=2) | [19 empty] | до и после опускания в траншею ПЗ=2 (ОЗП=2; ЭМ=2 к расх.; ЗПМ=2; МАТ=2 к расх.; ТЗ=2; ТЗМ=2)
278 | ТЕРм39-02-015-02 | Гаммаграфический контроль трубопровода через две стенки, диаметр трубопровода: 57 мм, толщина стенки до 5 мм |  |  | 4: 1 снимок; 7: 101 |  |  | Гаммаграфический контроль трубопровода через две стенки, диаметр трубопровода: 57 мм, толщина стенки до 5 мм
| 1 | ОТ |  |  | 8: 14.7; 10: 1484.7; 11: 14.41; 12: 21395 |  |  |  |  | ОТ
| 2 | ЭМ |  |  | 8: 15.37; 10: 1552.37; 11: 7.88; 12: 12233 |  |  |  |  | ЭМ
| 4 | М |  |  | 8: 5.66; 10: 571.66; 11: 4.22; 12: 2412 |  |  |  |  | М
|  | ЗТ |  |  | 4: чел.-ч; 5: 0,9; 7: 90,9 | [5 empty] | ЗТ
|  | Итого по расценке |  |  | 8: 35.73; 10: 3608.73 | [6 empty] | Итого по расценке
|  | ФОТ |  |  | 10: 1484.7; 12: 21395 | [5 empty] | ФОТ
| МДС81-33.2004 Прил.4 п.28.1 | НР Монтаж оборудования |  |  | 4: %; 5: 80; 7: 80; 10: 1187.76; 12: 17116 | [5 empty] | НР Монтаж оборудования
| Письмо №АП-5536/06 Прил.1 п.28.1 | СП Монтаж оборудования |  |  | 4: %; 5: 60; 7: 60; 10: 890.82; 12: 12837 | [5 empty] | СП Монтаж оборудования
|  | Всего по позиции |  |  | 10: 5687.31; 12: 65993 | [7 empty] | Всего по позиции
279 | ТЕРм39-02-015-09 | Гаммаграфический контроль трубопровода через две стенки, диаметр трубопровода: 159 мм, толщина стенки до 10 мм |  |  | 4: 1 снимок; 7: 2 |  |  | Гаммаграфический контроль трубопровода через две стенки, диаметр трубопровода: 159 мм, толщина стенки до 10 мм
| 1 | ОТ |  |  | 8: 17.96; 10: 35.92; 11: 14.41; 12: 518 |  |  |  |  | ОТ
| 2 | ЭМ |  |  | 8: 22.2; 10: 44.4; 11: 7.88; 12: 350 |  |  |  |  | ЭМ
| 4 | М |  |  | 8: 11.1; 10: 22.2; 11: 4.22; 12: 94 |  |  |  |  | М
|  | ЗТ |  |  | 4: чел.-ч; 5: 1,1; 7: 2,2 | [5 empty] | ЗТ
|  | Итого по расценке |  |  | 8: 51.26; 10: 102.52 | [6 empty] | Итого по расценке
|  | ФОТ |  |  | 10: 35.92; 12: 518 | [5 empty] | ФОТ
| МДС81-33.2004 Прил.4 п.28.1 | НР Монтаж оборудования |  |  | 4: %; 5: 80; 7: 80; 10: 28.74; 12: 414 | [5 empty] | НР Монтаж оборудования
| Письмо №АП-5536/06 Прил.1 п.28.1 | СП Монтаж оборудования |  |  | 4: %; 5: 60; 7: 60; 10: 21.55; 12: 311 | [5 empty] | СП Монтаж оборудования
|  | Всего по позиции |  |  | 10: 152.81; 12: 1687 | [7 empty] | Всего по позиции
280 | ТЕРм39-02-015-14 | Гаммаграфический контроль трубопровода через две стенки, диаметр трубопровода: 219 мм, толщина стенки до 10 мм |  |  | 4: 1 снимок; 7: 2 |  |  | Гаммаграфический контроль трубопровода через две стенки, диаметр трубопровода: 219 мм, толщина стенки до 10 мм
| 1 | ОТ |  |  | 8: 21.23; 10: 42.46; 11: 14.41; 12: 612 |  |  |  |  | ОТ
| 2 | ЭМ |  |  | 8: 25.61; 10: 51.22; 11: 7.88; 12: 404 |  |  |  |  | ЭМ
| 4 | М |  |  | 8: 17.59; 10: 35.18; 11: 4.22; 12: 148 |  |  |  |  | М
|  | ЗТ |  |  | 4: чел.-ч; 5: 1,3; 7: 2,6 | [5 empty] | ЗТ
|  | Итого по расценке |  |  | 8: 64.43; 10: 128.86 | [6 empty] | Итого по расценке
|  | ФОТ |  |  | 10: 42.46; 12: 612 | [5 empty] | ФОТ
| МДС81-33.2004 Прил.4 п.28.1 | НР Монтаж оборудования |  |  | 4: %; 5: 80; 7: 80; 10: 33.97; 12: 490 | [5 empty] | НР Монтаж оборудования
| Письмо №АП-5536/06 Прил.1 п.28.1 | СП Монтаж оборудования |  |  | 4: %; 5: 60; 7: 60; 10: 25.48; 12: 367 | [5 empty] | СП Монтаж оборудования
|  | Всего по позиции |  |  | 10: 188.31; 12: 2021 | [7 empty] | Всего по позиции
281 | ТЕРм39-02-015-09 | Гаммаграфический контроль трубопровода через две стенки, диаметр трубопровода: 159 мм, толщина стенки до 10 мм |  |  | 4: 1 снимок; 7: 2 |  |  | Гаммаграфический контроль трубопровода через две стенки, диаметр трубопровода: 159 мм, толщина стенки до 10 мм
| 1 | ОТ |  |  | 8: 17.96; 10: 35.92; 11: 14.41; 12: 518 |  |  |  |  | ОТ
| 2 | ЭМ |  |  | 8: 22.2; 10: 44.4; 11: 7.88; 12: 350 |  |  |  |  | ЭМ
| 4 | М |  |  | 8: 11.1; 10: 22.2; 11: 4.22; 12: 94 |  |  |  |  | М
|  | ЗТ |  |  | 4: чел.-ч; 5: 1,1; 7: 2,2 | [5 empty] | ЗТ
|  | Итого по расценке |  |  | 8: 51.26; 10: 102.52 | [6 empty] | Итого по расценке
|  | ФОТ |  |  | 10: 35.92; 12: 518 | [5 empty] | ФОТ
| МДС81-33.2004 Прил.4 п.28.1 | НР Монтаж оборудования |  |  | 4: %; 5: 80; 7: 80; 10: 28.74; 12: 414 | [5 empty] | НР Монтаж оборудования
| Письмо №АП-5536/06 Прил.1 п.28.1 | СП Монтаж оборудования |  |  | 4: %; 5: 60; 7: 60; 10: 21.55; 12: 311 | [5 empty] | СП Монтаж оборудования
|  | Всего по позиции |  |  | 10: 152.81; 12: 1687 | [7 empty] | Всего по позиции
282 | ТЕРм39-02-015-11 | Гаммаграфический контроль трубопровода через две стенки, диаметр трубопровода: 160 мм, толщина стенки до 20 мм |  |  | 4: 1 снимок; 7: 31 |  |  | Гаммаграфический контроль трубопровода через две стенки, диаметр трубопровода: 160 мм, толщина стенки до 20 мм
| 1 | ОТ |  |  | 8: 27.76; 10: 860.56; 11: 14.41; 12: 12401 |  |  |  |  | ОТ
| 2 | ЭМ |  |  | 8: 37.57; 10: 1164.67; 11: 7.88; 12: 9178 |  |  |  |  | ЭМ
| 4 | М |  |  | 8: 13.99; 10: 433.69; 11: 4.22; 12: 1830 |  |  |  |  | М
|  | ЗТ |  |  | 4: чел.-ч; 5: 1,7; 7: 52,7 | [5 empty] | ЗТ
|  | Итого по расценке |  |  | 8: 79.32; 10: 2458.92 | [6 empty] | Итого по расценке
|  | ФОТ |  |  | 10: 860.56; 12: 12401 | [5 empty] | ФОТ
| МДС81-33.2004 Прил.4 п.28.1 | НР Монтаж оборудования |  |  | 4: %; 5: 80; 7: 80; 10: 688.45; 12: 9921 | [5 empty] | НР Монтаж оборудования
| Письмо №АП-5536/06 Прил.1 п.28.1 | СП Монтаж оборудования |  |  | 4: %; 5: 60; 7: 60; 10: 516.34; 12: 7441 | [5 empty] | СП Монтаж оборудования
|  | Всего по позиции |  |  | 10: 3663.71; 12: 40771 | [7 empty] | Всего по позиции
283 | ТЕРм39-02-015-17 | Гаммаграфический контроль трубопровода через две стенки, диаметр трубопровода: 273 мм, толщина стенки до 30 мм |  |  | 4: 1 снимок; 7: 26 |  |  | Гаммаграфический контроль трубопровода через две стенки, диаметр трубопровода: 273 мм, толщина стенки до 30 мм
| 1 | ОТ |  |  | 8: 40.83; 10: 1061.58; 11: 14.41; 12: 15297 |  |  |  |  | ОТ
| 2 | ЭМ |  |  | 8: 58.06; 10: 1509.56; 11: 7.88; 12: 11895 |  |  |  |  | ЭМ
| 4 | М |  |  | 8: 22.3; 10: 579.8; 11: 4.22; 12: 2447 |  |  |  |  | М
|  | ЗТ |  |  | 4: чел.-ч; 5: 2,5; 7: 65 | [5 empty] | ЗТ
|  | Итого по расценке |  |  | 8: 121.19; 10: 3150.94 | [6 empty] | Итого по расценке
|  | ФОТ |  |  | 10: 1061.58; 12: 15297 | [5 empty] | ФОТ
| МДС81-33.2004 Прил.4 п.28.1 | НР Монтаж оборудования |  |  | 4: %; 5: 80; 7: 80; 10: 849.26; 12: 12238 | [5 empty] | НР Монтаж оборудования
| Письмо №АП-5536/06 Прил.1 п.28.1 | СП Монтаж оборудования |  |  | 4: %; 5: 60; 7: 60; 10: 636.95; 12: 9178 | [5 empty] | СП Монтаж оборудования
|  | Всего по позиции |  |  | 10: 4637.15; 12: 51055 | [7 empty] | Всего по позиции
284 | ТЕРм39-02-015-22 | Гаммаграфический контроль трубопровода через две стенки, диаметр трубопровода: 315 мм, толщина стенки до 30 мм |  |  | 4: 1 снимок; 7: 1 |  |  | Гаммаграфический контроль трубопровода через две стенки, диаметр трубопровода: 315 мм, толщина стенки до 30 мм
| 1 | ОТ |  |  | 8: 40.83; 10: 40.83; 11: 14.41; 12: 588 |  |  |  |  | ОТ
| 2 | ЭМ |  |  | 8: 58.06; 10: 58.06; 11: 7.88; 12: 458 |  |  |  |  | ЭМ
| 4 | М |  |  | 8: 36.62; 10: 36.62; 11: 4.22; 12: 155 |  |  |  |  | М
|  | ЗТ |  |  | 4: чел.-ч; 5: 2,5; 7: 2,5 | [5 empty] | ЗТ
|  | Итого по расценке |  |  | 8: 135.51; 10: 135.51 | [6 empty] | Итого по расценке
|  | ФОТ |  |  | 10: 40.83; 12: 588 | [5 empty] | ФОТ
| МДС81-33.2004 Прил.4 п.28.1 | НР Монтаж оборудования |  |  | 4: %; 5: 80; 7: 80; 10: 32.66; 12: 470 | [5 empty] | НР Монтаж оборудования
| Письмо №АП-5536/06 Прил.1 п.28.1 | СП Монтаж оборудования |  |  | 4: %; 5: 60; 7: 60; 10: 24.5; 12: 353 | [5 empty] | СП Монтаж оборудования
|  | Всего по позиции |  |  | 10: 192.67; 12: 2024 | [7 empty] | Всего по позиции
285 | ТЕР24-02-121-03 | Монтаж инвентарного узла для очистки и испытания газопровода, условный диаметр газопровода: до 150 мм |  |  | 4: 1 узел; 7: 3 |  |  | Монтаж инвентарного узла для очистки и испытания газопровода, условный диаметр газопровода: до 150 мм
| 1 | ОТ |  |  | 8: 112.54; 10: 337.62; 11: 14.41; 12: 4865 |  |  |  |  | ОТ
| 2 | ЭМ |  |  | 8: 166.76; 10: 500.28; 11: 7.88; 12: 3942 |  |  |  |  | ЭМ
| 4 | М |  |  | 8: 61.7; 10: 185.1; 11: 4.22; 12: 781 |  |  |  |  | М
|  | ЗТ |  |  | 4: чел.-ч; 5: 9,12; 7: 27,36 | [5 empty] | ЗТ
|  | Итого по расценке |  |  | 8: 341; 10: 1023 | [6 empty] | Итого по расценке
|  | ФОТ |  |  | 10: 337.62; 12: 4865 | [5 empty] | ФОТ
| МДС81-33.2004 Прил.4 п.18 | НР Наружные сети водопровода, канализации, теплоснабжения, газопровода |  |  | 4: %; 5: 130; 7: 130; 10: 438.91; 12: 6325 | [5 empty] | НР Наружные сети водопровода, канализации, теплоснабжения, газопровода
| Письмо №АП-5536/06 от 18.11.04 Прил.1 п.18 | СП Наружные сети водопровода, канализации, теплоснабжения, газопровода |  |  | 4: %; 5: 89; 7: 89; 10: 300.48; 12: 4330 | [5 empty] | СП Наружные сети водопровода, канализации, теплоснабжения, газопровода
|  | Всего по позиции |  |  | 10: 1762.39; 12: 20243 | [7 empty] | Всего по позиции
286 | ТЕР24-02-120-03 | Очистка полости трубопровода продувкой воздухом, условный диаметр газопровода: до 150 мм |  |  | 4: 100 м трубопровода; 7: 26,751 |  |  | Очистка полости трубопровода продувкой воздухом, условный диаметр газопровода: до 150 мм
|  | Объем=2675,1 / 100 | [14 empty] | Объем=2675,1 / 100
| 1 | ОТ |  |  | 8: 7.54; 10: 201.7; 11: 14.41; 12: 2906 |  |  |  |  | ОТ
| 2 | ЭМ |  |  | 8: 18.83; 10: 503.72; 11: 7.88; 12: 3969 |  |  |  |  | ЭМ
| 3 | в т.ч. ОТм |  |  | 8: 3.65; 10: 97.64; 11: 14.41; 12: 1407 |  |  |  |  | в т.ч. ОТм
|  | ЗТ |  |  | 4: чел.-ч; 5: 0,62; 7: 16,58562 | [5 empty] | ЗТ
|  | ЗТм |  |  | 4: чел.-ч; 5: 0,3; 7: 8,0253 | [5 empty] | ЗТм
|  | Итого по расценке |  |  | 8: 26.37; 10: 705.42 | [6 empty] | Итого по расценке
|  | ФОТ |  |  | 10: 299.34; 12: 4313 | [5 empty] | ФОТ
| МДС81-33.2004 Прил.4 п.18 | НР Наружные сети водопровода, канализации, теплоснабжения, газопровода |  |  | 4: %; 5: 130; 7: 130; 10: 389.14; 12: 5607 | [5 empty] | НР Наружные сети водопровода, канализации, теплоснабжения, газопровода
| Письмо №АП-5536/06 от 18.11.04 Прил.1 п.18 | СП Наружные сети водопровода, канализации, теплоснабжения, газопровода |  |  | 4: %; 5: 89; 7: 89; 10: 266.41; 12: 3839 | [5 empty] | СП Наружные сети водопровода, канализации, теплоснабжения, газопровода
|  | Всего по позиции |  |  | 10: 1360.97; 12: 16321 | [7 empty] | Всего по позиции
287 | ТЕР24-02-122-03 | Подъем давления при испытании воздухом газопроводов низкого и среднего давления (до 0,3 МПа) условным диаметром: до 200 мм |  |  | 4: 100 м газопровода; 7: 26,751 |  |  | Подъем давления при испытании воздухом газопроводов низкого и среднего давления (до 0,3 МПа) условным диаметром: до 200 мм
|  | Объем=2675,1 / 100 | [14 empty] | Объем=2675,1 / 100
| 1 | ОТ |  |  | 8: 1.95; 10: 52.16; 11: 14.41; 12: 752 |  |  |  |  | ОТ
| 2 | ЭМ |  |  | 8: 8.87; 10: 237.28; 11: 7.88; 12: 1870 |  |  |  |  | ЭМ
| 3 | в т.ч. ОТм |  |  | 8: 0.97; 10: 25.95; 11: 14.41; 12: 374 |  |  |  |  | в т.ч. ОТм
|  | ЗТ |  |  | 4: чел.-ч; 5: 0,16; 7: 4,28016 | [5 empty] | ЗТ
|  | ЗТм |  |  | 4: чел.-ч; 5: 0,08; 7: 2,14008 | [5 empty] | ЗТм
|  | Итого по расценке |  |  | 8: 10.82; 10: 289.44 | [6 empty] | Итого по расценке
|  | ФОТ |  |  | 10: 78.11; 12: 1126 | [5 empty] | ФОТ
| МДС81-33.2004 Прил.4 п.18 | НР Наружные сети водопровода, канализации, теплоснабжения, газопровода |  |  | 4: %; 5: 130; 7: 130; 10: 101.54; 12: 1464 | [5 empty] | НР Наружные сети водопровода, канализации, теплоснабжения, газопровода
| Письмо №АП-5536/06 от 18.11.04 Прил.1 п.18 | СП Наружные сети водопровода, канализации, теплоснабжения, газопровода |  |  | 4: %; 5: 89; 7: 89; 10: 69.52; 12: 1002 | [5 empty] | СП Наружные сети водопровода, канализации, теплоснабжения, газопровода
|  | Всего по позиции |  |  | 10: 460.5; 12: 5088 | [7 empty] | Всего по позиции
288 | ТЕР24-02-124-01 | Выдержка под давлением до 0,6 МПа при испытании на прочность и герметичность газопроводов условным диаметром: 50-300 мм |  |  | 4: 1 участок испытания газопровода; 7: 3 |  |  | Выдержка под давлением до 0,6 МПа при испытании на прочность и герметичность газопроводов условным диаметром: 50-300 мм
| 1 | ОТ |  |  | 8: 170.24; 10: 510.72; 11: 14.41; 12: 7359 |  |  |  |  | ОТ
| 2 | ЭМ |  |  | 8: 798.21; 10: 2394.63; 11: 7.88; 12: 18870 |  |  |  |  | ЭМ
| 3 | в т.ч. ОТм |  |  | 8: 85.12; 10: 255.36; 11: 14.41; 12: 3680 |  |  |  |  | в т.ч. ОТм
|  | ЗТ |  |  | 4: чел.-ч; 5: 14; 7: 42 | [5 empty] | ЗТ
|  | ЗТм |  |  | 4: чел.-ч; 5: 7; 7: 21 | [5 empty] | ЗТм
|  | Итого по расценке |  |  | 8: 968.45; 10: 2905.35 | [6 empty] | Итого по расценке
|  | ФОТ |  |  | 10: 766.08; 12: 11039 | [5 empty] | ФОТ
| МДС81-33.2004 Прил.4 п.18 | НР Наружные сети водопровода, канализации, теплоснабжения, газопровода |  |  | 4: %; 5: 130; 7: 130; 10: 995.9; 12: 14351 | [5 empty] | НР Наружные сети водопровода, канализации, теплоснабжения, газопровода
| Письмо №АП-5536/06 от 18.11.04 Прил.1 п.18 | СП Наружные сети водопровода, канализации, теплоснабжения, газопровода |  |  | 4: %; 5: 89; 7: 89; 10: 681.81; 12: 9825 | [5 empty] | СП Наружные сети водопровода, канализации, теплоснабжения, газопровода
|  | Всего по позиции |  |  | 10: 4583.06; 12: 50405 | [7 empty] | Всего по позиции
|  | Итоги по смете: | [22 empty] | Итоги по смете:
|  | Строительные работы |  |  | 10: 2165082.07; 12: 13809376 | [12 empty] | Строительные работы
|  | В том числе: | [23 empty] | В том числе:
|  | оплата труда |  |  | 10: 96085.2; 12: 1372080 | [12 empty] | оплата труда
|  | эксплуатация машин и механизмов |  |  | 10: 503608.85; 12: 3968438 | [12 empty] | эксплуатация машин и механизмов
|  | материалы |  |  | 10: 1382569.6; 12: 5834440 | [12 empty] | материалы
|  | накладные расходы |  |  | 10: 116414.66; 12: 1677541 | [12 empty] | накладные расходы
|  | сметная прибыль |  |  | 10: 66403.76; 12: 956877 | [12 empty] | сметная прибыль
|  | Монтажные работы |  |  | 10: 18956.35; 12: 206092 | [12 empty] | Монтажные работы
|  | Монтажные работы |  |  | 10: 18717.75; 12: 204169 | [12 empty] | Монтажные работы
|  | В том числе: | [23 empty] | В том числе:
|  | оплата труда |  |  | 10: 4381.4; 12: 63137 | [12 empty] | оплата труда
|  | эксплуатация машин и механизмов |  |  | 10: 4755.3; 12: 37474 | [12 empty] | эксплуатация машин и механизмов
|  | материалы |  |  | 10: 3386.4; 12: 14291 | [12 empty] | материалы
|  | накладные расходы |  |  | 10: 3550.36; 12: 51161 | [12 empty] | накладные расходы
|  | сметная прибыль |  |  | 10: 2644.29; 12: 38106 | [12 empty] | сметная прибыль
|  | Отдельные виды работ и затрат, относимые на стоимость монтажных работ |  |  | 10: 238.6; 12: 1923 | [12 empty] | Отдельные виды работ и затрат, относимые на стоимость монтажных работ
|  | В том числе: | [23 empty] | В том числе:
|  | оплата труда |  |  | 10: 41.99; 12: 605 | [12 empty] | оплата труда
|  | эксплуатация машин и механизмов |  |  | 10: 55.49; 12: 437 | [12 empty] | эксплуатация машин и механизмов
|  | материалы |  |  | 10: 112.89; 12: 476 | [12 empty] | материалы
|  | накладные расходы |  |  | 10: 28.23; 12: 405 | [12 empty] | накладные расходы
|  | Итого ФОТ (справочно) |  |  | 10: 118394.64; 12: 1693558 | [12 empty] | Итого ФОТ (справочно)
|  | Итого накладные расходы (справочно) |  |  | 10: 119993.25; 12: 1729107 | [12 empty] | Итого накладные расходы (справочно)
|  | Итого сметная прибыль (справочно) |  |  | 10: 69048.05; 12: 994983 | [12 empty] | Итого сметная прибыль (справочно)
|  | ВСЕГО по смете |  |  | 10: 2184038.42; 12: 14015468 | [13 empty] | ВСЕГО по смете
|  | В том числе: | [23 empty] | В том числе:
|  | материалы, изделия и конструкции отсутствующие в СНБ |  |  | 10: 927196.91; 12: 3912771 | [12 empty] | материалы, изделия и конструкции отсутствующие в СНБ
| Составил: | Инженер-сметчик (Т.В. Романова)
[должность, подпись (инициалы, фамилия)]
| Проверил: | Руководитель ПСО (Л.А. Федичкина)
[должность, подпись (инициалы, фамилия)]

## ЛС №5
Приложение № 2
Утверждено приказом № 421 от 4 августа 2020 г. Минстроя РФ
Наименование редакции сметных нормативов |  |  | Территориальные сметные нормативы, предусмотренные для применения на территории Челябинской области: - на материалы, изделия и конструкции, применяемые в строительстве (ТССЦ 81-01-2001); - на эксплуатацию строительных машин и автотранспортных средств (ТСЭМ 81-01-2001); - на строительные и специальные строительные работы (ТЕР 81-02-2001); - на монтаж оборудования (ТЕРм 81-03-2001); - на ремонтно-строительные работы (ТЕРр 81-04-2001); - на пусконаладочные работы (ТЕРп 81-05-2001); - на капитальный ремонт оборудования (ТЕРмр 81-06-2001); - на перевозки грузов для строительства (ТССЦпг 81-01-2001). | [10 empty] | Территориальные сметные нормативы, предусмотренные для применения на территории Челябинской области: - на материалы, изделия и конструкции, применяемые в строительстве (ТССЦ 81-01-2001); - на эксплуатацию строительных машин и автотранспортных средств (ТСЭМ 81-01-2001); - на строительные и специальные строительные работы (ТЕР 81-02-2001); - на монтаж оборудования (ТЕРм 81-03-2001); - на ремонтно-строительные работы (ТЕРр 81-04-2001); - на пусконаладочные работы (ТЕРп 81-05-2001); - на капитальный ремонт оборудования (ТЕРмр 81-06-2001); - на перевозки грузов для строительства (ТССЦпг 81-01-2001).
Наименование программного продукта |  |  | ПК "ГРАНД-Смета 2021"
Газоснабжение жилых домов посёлка Керамический завод, г. Челябинск, Курчатовский район
(наименование стройки)
Газоснабжение жилых домов посёлка Керамический завод, г. Челябинск, Курчатовский район
(наименование объекта капитального строительства)
ЛОКАЛЬНЫЙ СМЕТНЫЙ РАСЧЕТ (СМЕТА) № 5
Общестроительные работы
(наименование конструктивного решения)
Составлен | базисно-индексным | методом
Основание | 983-"З" АС
(проектная и (или) иная техническая документация)
Составлен(а) в текущем (базисном) уровне цен |  |  | 1 квартал 2021 г
Сметная стоимость |  | 424.91 | (67,56) | тыс.руб.
в том числе:
| строительных работ | 424.91 | (67,56) | тыс.руб. |  | Средства на оплату труда рабочих |  |  |  |  | 51.54 | (3,58) | тыс.руб.
| монтажных работ | 0 | (0) | тыс.руб. |  | Нормативные затраты труда рабочих | [5 empty] | 346.76 | чел.час.
| оборудования | 0 | (0) | тыс.руб. |  | Нормативные затраты труда машинистов | [5 empty] | 62.71 | чел.час.
| прочих затрат | 0 | (0) | тыс.руб. |  | Расчетный измеритель конструктивного решения
№ п/п | Обоснование | Наименование работ и затрат |  |  | Единица измерения | Количество |  |  | Сметная стоимость в базисном уровне цен (в текущем уровне цен (гр. 8) для ресурсов, отсутствующих в СНБ), руб. |  |  | Индексы | Сметная стоимость в текущем уровне цен, руб.
[6 empty] | на единицу | коэффициенты | всего с учетом коэффициентов | на единицу | коэффициенты | всего
1 | 2 | 3 |  |  | 4 | 5 | 6 | 7 | 8 | 9 | 10 | 11 | 12
Раздел 1. ЗЕМЛЯHЫЕ PАБОТЫ | [14 empty] | Раздел 1. ЗЕМЛЯHЫЕ PАБОТЫ
1 | ТЕР01-01-018-03 | Разработка грунта с погрузкой на автомобили-самосвалы в котлованах объемом до 500 м3 экскаваторами с ковшом вместимостью 0,4 (0,35-0,45) м3, группа грунтов: 3 - лишний грунт |  |  | 4: 1000 м3 грунта; 7: 0,0773 |  |  | Разработка грунта с погрузкой на автомобили-самосвалы в котлованах объемом до 500 м3 экскаваторами с ковшом вместимостью 0,4 (0,35-0,45) м3, группа грунтов: 3 - лишний грунт
|  | Объем=(97-19,7) / 1000 | [14 empty] | Объем=(97-19,7) / 1000
| 2 | ЭМ |  |  | 8: 7492.52; 10: 579.17; 11: 7.88; 12: 4564 |  |  |  |  | ЭМ
| 3 | в т.ч. ОТм |  |  | 8: 1291.05; 10: 99.8; 11: 14.41; 12: 1438 |  |  |  |  | в т.ч. ОТм
|  | ЗТм |  |  | 4: чел.-ч; 5: 79,06; 7: 6,111338 | [5 empty] | ЗТм
|  | Итого по расценке |  |  | 8: 7492.52; 10: 579.17 | [6 empty] | Итого по расценке
|  | ФОТ |  |  | 10: 99.8; 12: 1438 | [5 empty] | ФОТ
| МДС81-33.2004 Прил.4 п.1.1 и Письмо №ВБ-338/02 от 08.02.08 | НР Земляные работы, выполняемые механизированным способом |  |  | 4: %; 5: 95; 7: 95; 10: 94.81; 12: 1366 | [5 empty] | НР Земляные работы, выполняемые механизированным способом
| Письмо №АП-5536/06 от 18.11.04 Прил.1 п.1.1 | СП Земляные работы, выполняемые механизированным способом |  |  | 4: %; 5: 50; 7: 50; 10: 49.9; 12: 719 | [5 empty] | СП Земляные работы, выполняемые механизированным способом
|  | Всего по позиции |  |  | 10: 723.88; 12: 6649 | [7 empty] | Всего по позиции
2 | ТССЦпг-03-21-01-001 | Перевозка грузов автомобилями-самосвалами грузоподъемностью 10 т, работающих вне карьера, на расстояние: до 1 км I класс груза |  |  | 1 т груза |  |  | 14,6097 | 3.63 |  | 53.03 | 7.88 | 418 |  |  | Перевозка грузов автомобилями-самосвалами грузоподъемностью 10 т, работающих вне карьера, на расстояние: до 1 км I класс груза
|  | Объем=7,73*1,89 | [14 empty] | Объем=7,73*1,89
3 | ТЕР01-01-016-02 | Работа на отвале, группа грунтов 2-3 |  |  | 4: 1000 м3 грунта; 7: 0,00773 |  |  | Работа на отвале, группа грунтов 2-3
|  | Объем=7,73 / 1000 | [14 empty] | Объем=7,73 / 1000
| 1 | ОТ |  |  | 8: 35.99; 10: 0.28; 11: 14.41; 12: 4 |  |  |  |  | ОТ
| 2 | ЭМ |  |  | 8: 357.63; 10: 2.76; 11: 7.88; 12: 22 |  |  |  |  | ЭМ
| 3 | в т.ч. ОТм |  |  | 8: 64.83; 10: 0.5; 11: 14.41; 12: 7 |  |  |  |  | в т.ч. ОТм
| 4 | М |  |  | 8: 4.88; 10: 0.04; 11: 4.22 |  |  |  |  | М
|  | ЗТ |  |  | 4: чел.-ч; 5: 3,65; 7: 0,0282145 | [5 empty] | ЗТ
|  | ЗТм |  |  | 4: чел.-ч; 5: 3,97; 7: 0,0306881 | [5 empty] | ЗТм
|  | Итого по расценке |  |  | 8: 398.5; 10: 3.08 | [6 empty] | Итого по расценке
|  | ФОТ |  |  | 10: 0.78; 12: 11 | [5 empty] | ФОТ
| МДС81-33.2004 Прил.4 п.1.1 и Письмо №ВБ-338/02 от 08.02.08 | НР Земляные работы, выполняемые механизированным способом |  |  | 4: %; 5: 95; 7: 95; 10: 0.74; 12: 10 | [5 empty] | НР Земляные работы, выполняемые механизированным способом
| Письмо №АП-5536/06 от 18.11.04 Прил.1 п.1.1 | СП Земляные работы, выполняемые механизированным способом |  |  | 4: %; 5: 50; 7: 50; 10: 0.39; 12: 6 | [5 empty] | СП Земляные работы, выполняемые механизированным способом
|  | Всего по позиции |  |  | 10: 4.21; 12: 42 | [7 empty] | Всего по позиции
4 | ТЕР01-01-006-03 | Разработка грунта в котлованах объемом до 500 м3 экскаваторами с ковшом вместимостью 0,4 (0,35-0,45) м3, группа грунтов: 3 |  |  | 4: 1000 м3 грунта; 7: 0,01485 |  |  | Разработка грунта в котлованах объемом до 500 м3 экскаваторами с ковшом вместимостью 0,4 (0,35-0,45) м3, группа грунтов: 3
|  | Объем=(19,7-4,85) / 1000 | [14 empty] | Объем=(19,7-4,85) / 1000
| 2 | ЭМ |  |  | 8: 5759.17; 10: 85.52; 11: 7.88; 12: 674 |  |  |  |  | ЭМ
| 3 | в т.ч. ОТм |  |  | 8: 992.37; 10: 14.74; 11: 14.41; 12: 212 |  |  |  |  | в т.ч. ОТм
|  | ЗТм |  |  | 4: чел.-ч; 5: 60,77; 7: 0,9024345 | [5 empty] | ЗТм
|  | Итого по расценке |  |  | 8: 5759.17; 10: 85.52 | [6 empty] | Итого по расценке
|  | ФОТ |  |  | 10: 14.74; 12: 212 | [5 empty] | ФОТ
| МДС81-33.2004 Прил.4 п.1.1 и Письмо №ВБ-338/02 от 08.02.08 | НР Земляные работы, выполняемые механизированным способом |  |  | 4: %; 5: 95; 7: 95; 10: 14; 12: 201 | [5 empty] | НР Земляные работы, выполняемые механизированным способом
| Письмо №АП-5536/06 от 18.11.04 Прил.1 п.1.1 | СП Земляные работы, выполняемые механизированным способом |  |  | 4: %; 5: 50; 7: 50; 10: 7.37; 12: 106 | [5 empty] | СП Земляные работы, выполняемые механизированным способом
|  | Всего по позиции |  |  | 10: 106.89; 12: 981 | [7 empty] | Всего по позиции
5 | ТЕР01-02-057-03 | Разработка грунта вручную в траншеях глубиной до 2 м без креплений с откосами, группа грунтов: 3 |  |  | 4: 100 м3 грунта; 7: 0,0485 |  |  | Разработка грунта вручную в траншеях глубиной до 2 м без креплений с откосами, группа грунтов: 3
|  | Объем=(97*0,05) / 100 | [14 empty] | Объем=(97*0,05) / 100
| Прил.1.12 п.3.187 | Доработка вручную, зачистка дна и стенок с выкидкой грунта в котлованах и траншеях, разработанных механизированным способом ОЗП=1,2; ТЗ=1,2 | [19 empty] | Доработка вручную, зачистка дна и стенок с выкидкой грунта в котлованах и траншеях, разработанных механизированным способом ОЗП=1,2; ТЗ=1,2
| 1 | ОТ |  |  | 8: 2445.28; 9: 1,2; 10: 142.32; 11: 14.41; 12: 2051 |  |  |  |  | ОТ
|  | ЗТ |  |  | 4: чел.-ч; 5: 248; 6: 1,2; 7: 14,4336 | [5 empty] | ЗТ
|  | Итого по расценке |  |  | 8: 2445.28; 10: 142.32 | [6 empty] | Итого по расценке
|  | ФОТ |  |  | 10: 142.32; 12: 2051 | [5 empty] | ФОТ
| МДС81-33.2004 Прил.4 п.1.2 | НР Земляные работы, выполняемые ручным способом |  |  | 4: %; 5: 80; 7: 80; 10: 113.86; 12: 1641 | [5 empty] | НР Земляные работы, выполняемые ручным способом
| Письмо №АП-5536/06 от 18.11.04 Прил.1 п.1.2 | СП Земляные работы, выполняемые ручным способом |  |  | 4: %; 5: 45; 7: 45; 10: 64.04; 12: 923 | [5 empty] | СП Земляные работы, выполняемые ручным способом
|  | Всего по позиции |  |  | 10: 320.22; 12: 4615 | [7 empty] | Всего по позиции
6 | ТЕР01-02-061-03 | Засыпка вручную траншей, пазух котлованов и ям, группа грунтов: 3 |  |  | 4: 100 м3 грунта; 7: 0,197 |  |  | Засыпка вручную траншей, пазух котлованов и ям, группа грунтов: 3
|  | Объем=19,7 / 100 | [14 empty] | Объем=19,7 / 100
| 1 | ОТ |  |  | 8: 1147.08; 10: 225.97; 11: 14.41; 12: 3256 |  |  |  |  | ОТ
|  | ЗТ |  |  | 4: чел.-ч; 5: 121; 7: 23,837 | [5 empty] | ЗТ
|  | Итого по расценке |  |  | 8: 1147.08; 10: 225.97 | [6 empty] | Итого по расценке
|  | ФОТ |  |  | 10: 225.97; 12: 3256 | [5 empty] | ФОТ
| МДС81-33.2004 Прил.4 п.1.2 | НР Земляные работы, выполняемые ручным способом |  |  | 4: %; 5: 80; 7: 80; 10: 180.78; 12: 2605 | [5 empty] | НР Земляные работы, выполняемые ручным способом
| Письмо №АП-5536/06 от 18.11.04 Прил.1 п.1.2 | СП Земляные работы, выполняемые ручным способом |  |  | 4: %; 5: 45; 7: 45; 10: 101.69; 12: 1465 | [5 empty] | СП Земляные работы, выполняемые ручным способом
|  | Всего по позиции |  |  | 10: 508.44; 12: 7326 | [7 empty] | Всего по позиции
Раздел 2. ФУHДАМЕHТНАЯ ПЛИТА | [14 empty] | Раздел 2. ФУHДАМЕHТНАЯ ПЛИТА
7 | ТЕР08-01-002-02 | Устройство основания под фундаменты щебеночного |  |  | 4: 1 м3 основания; 7: 88,8 |  |  | Устройство основания под фундаменты щебеночного
| 1 | ОТ |  |  | 8: 24.79; 10: 2201.35; 11: 14.41; 12: 31721 |  |  |  |  | ОТ
| 2 | ЭМ |  |  | 8: 40.42; 10: 3589.3; 11: 7.88; 12: 28284 |  |  |  |  | ЭМ
| 3 | в т.ч. ОТм |  |  | 8: 6.72; 10: 596.74; 11: 14.41; 12: 8599 |  |  |  |  | в т.ч. ОТм
| 4 | М |  |  | 8: 164.27; 10: 14587.18; 11: 4.22; 12: 61558 |  |  |  |  | М
|  | ЗТ |  |  | 4: чел.-ч; 5: 2,4; 7: 213,12 | [5 empty] | ЗТ
|  | ЗТм |  |  | 4: чел.-ч; 5: 0,54; 7: 47,952 | [5 empty] | ЗТм
|  | Итого по расценке |  |  | 8: 229.48; 10: 20377.83 | [6 empty] | Итого по расценке
|  | ФОТ |  |  | 10: 2798.09; 12: 40320 | [5 empty] | ФОТ
| МДС81-33.2004 Прил.4 п.8 | НР Конструкции из кирпича и блоков |  |  | 4: %; 5: 122; 7: 122; 10: 3413.67; 12: 49190 | [5 empty] | НР Конструкции из кирпича и блоков
| Письмо №АП-5536/06 от 18.11.04 Прил.1 п.8 | СП Конструкции из кирпича и блоков |  |  | 4: %; 5: 80; 7: 80; 10: 2238.47; 12: 32256 | [5 empty] | СП Конструкции из кирпича и блоков
|  | Всего по позиции |  |  | 10: 26029.97; 12: 203009 | [7 empty] | Всего по позиции
8 | ТЕР06-01-001-01 | Устройство бетонной подготовки |  |  | 4: 100 м3 бетона, бутобетона и железобетона в деле; 7: 0,0365 |  |  | Устройство бетонной подготовки
|  | Объем=3,65 / 100 | [14 empty] | Объем=3,65 / 100
| 1 | ОТ |  |  | 8: 1774.8; 10: 64.78; 11: 14.41; 12: 933 |  |  |  |  | ОТ
| 2 | ЭМ |  |  | 8: 1708.54; 10: 62.36; 11: 7.88; 12: 491 |  |  |  |  | ЭМ
| 3 | в т.ч. ОТм |  |  | 8: 293.94; 10: 10.73; 11: 14.41; 12: 155 |  |  |  |  | в т.ч. ОТм
| 4 | М |  |  | 8: 2900.62; 10: 105.87; 11: 4.22; 12: 447 |  |  |  |  | М
|  | ЗТ |  |  | 4: чел.-ч; 5: 180; 7: 6,57 | [5 empty] | ЗТ
|  | ЗТм |  |  | 4: чел.-ч; 5: 18; 7: 0,657 | [5 empty] | ЗТм
|  | Итого по расценке |  |  | 8: 6383.96; 10: 233.01 | [6 empty] | Итого по расценке
|  | ФОТ |  |  | 10: 75.51; 12: 1088 | [5 empty] | ФОТ
| МДС81-33.2004 Прил.4 п.6.1 и Письмо №ВБ-338/02 от 08.02.08 | НР Бетонные и железобетонные монолитные конструкции в промышленном строительстве |  |  | 4: %; 5: 105; 7: 105; 10: 79.29; 12: 1142 | [5 empty] | НР Бетонные и железобетонные монолитные конструкции в промышленном строительстве
| Письмо №АП-5536/06 от 18.11.04 Прил.1 п.6.1 | СП Бетонные и железобетонные монолитные конструкции в промышленном строительстве |  |  | 4: %; 5: 65; 7: 65; 10: 49.08; 12: 707 | [5 empty] | СП Бетонные и железобетонные монолитные конструкции в промышленном строительстве
|  | Всего по позиции |  |  | 10: 361.38; 12: 3720 | [7 empty] | Всего по позиции
9 | ТССЦ-401-0024 | Бетон тяжелый, крупность заполнителя более 40 мм, класс В10 (М150) (+W4 - 2% от оптовой цены бетона) |  |  | м3 |  |  | 3,723 | 567.23 |  | 2111.8 | 4.22 | 8912 |  |  | Бетон тяжелый, крупность заполнителя более 40 мм, класс В10 (М150) (+W4 - 2% от оптовой цены бетона)
|  | Цена=558,00+0,02*461,45 | [20 empty] | Цена=558,00+0,02*461,45
10 | ТЕР06-01-001-16 | Устройство фундаментных плит железобетонных плоских |  |  | 4: 100 м3 бетона, бутобетона и железобетона в деле; 7: 0,1354 |  |  | Устройство фундаментных плит железобетонных плоских
|  | Объем=13,54 / 100 | [14 empty] | Объем=13,54 / 100
| 1 | ОТ |  |  | 8: 2378.71; 10: 322.08; 11: 14.41; 12: 4641 |  |  |  |  | ОТ
| 2 | ЭМ |  |  | 8: 2785.8; 10: 377.2; 11: 7.88; 12: 2972 |  |  |  |  | ЭМ
| 3 | в т.ч. ОТм |  |  | 8: 444.88; 10: 60.24; 11: 14.41; 12: 868 |  |  |  |  | в т.ч. ОТм
| 4 | М |  |  | 8: 874.07; 10: 118.35; 11: 4.22; 12: 499 |  |  |  |  | М
|  | ЗТ |  |  | 4: чел.-ч; 5: 220,66; 7: 29,877364 | [5 empty] | ЗТ
|  | ЗТм |  |  | 4: чел.-ч; 5: 27,31; 7: 3,697774 | [5 empty] | ЗТм
|  | Итого по расценке |  |  | 8: 6038.58; 10: 817.63 | [6 empty] | Итого по расценке
|  | ФОТ |  |  | 10: 382.32; 12: 5509 | [5 empty] | ФОТ
| МДС81-33.2004 Прил.4 п.6.1 и Письмо №ВБ-338/02 от 08.02.08 | НР Бетонные и железобетонные монолитные конструкции в промышленном строительстве |  |  | 4: %; 5: 105; 7: 105; 10: 401.44; 12: 5784 | [5 empty] | НР Бетонные и железобетонные монолитные конструкции в промышленном строительстве
| Письмо №АП-5536/06 от 18.11.04 Прил.1 п.6.1 | СП Бетонные и железобетонные монолитные конструкции в промышленном строительстве |  |  | 4: %; 5: 65; 7: 65; 10: 248.51; 12: 3581 | [5 empty] | СП Бетонные и железобетонные монолитные конструкции в промышленном строительстве
|  | Всего по позиции |  |  | 10: 1467.58; 12: 17477 | [7 empty] | Всего по позиции
11 | ТССЦ-401-0027 | Бетон тяжелый, крупность заполнителя более 40 мм, класс В20 (М250) (W4 - 1% от оптовой цены бетона) |  |  | м3 |  |  | 13,74 | 642.39 |  | 8826.44 | 4.22 | 37248 |  |  | Бетон тяжелый, крупность заполнителя более 40 мм, класс В20 (М250) (W4 - 1% от оптовой цены бетона)
|  | Цена=637,00+0,01*538,90 | [20 empty] | Цена=637,00+0,01*538,90
12 | ТССЦ-204-0003 | Горячекатаная арматурная сталь гладкая класса А-I, диаметром 10 мм |  |  | т |  |  | 0,17425 | 7140 |  | 1244.15 | 4.22 | 5250 |  |  | Горячекатаная арматурная сталь гладкая класса А-I, диаметром 10 мм
|  | Объем=25*6,97/1000 | [14 empty] | Объем=25*6,97/1000
13 | ТССЦ-204-0024 | Горячекатаная арматурная сталь периодического профиля класса А-III, диаметром 16-18 мм |  |  | т |  |  | 1,1086 | 7630 |  | 8458.62 | 4.22 | 35695 |  |  | Горячекатаная арматурная сталь периодического профиля класса А-III, диаметром 16-18 мм
|  | Объем=(280,2+274,1)*2/1000 | [14 empty] | Объем=(280,2+274,1)*2/1000
14 | ТССЦ-204-0048 | Надбавки к ценам заготовок за сборку и сварку каркасов и сеток пространственных, диаметром 10 мм |  |  | т |  |  | 0,17425 | 2910 |  | 507.07 | 4.22 | 2140 |  |  | Надбавки к ценам заготовок за сборку и сварку каркасов и сеток пространственных, диаметром 10 мм
|  | Объем=25*6,97/1000 | [14 empty] | Объем=25*6,97/1000
15 | ТССЦ-204-0051 | Надбавки к ценам заготовок за сборку и сварку каркасов и сеток пространственных, диаметром 16-18 мм |  |  | т |  |  | 1,1086 | 2220 |  | 2461.09 | 4.22 | 10386 |  |  | Надбавки к ценам заготовок за сборку и сварку каркасов и сеток пространственных, диаметром 16-18 мм
|  | Объем=(280,2+274,1)*2/1000 | [14 empty] | Объем=(280,2+274,1)*2/1000
16 | ТССЦ-204-0003 | Горячекатаная арматурная сталь гладкая класса А-I, диаметром 10 мм |  |  | т |  |  | 0,00697 | 7140 |  | 49.77 | 4.22 | 210 |  |  | Горячекатаная арматурная сталь гладкая класса А-I, диаметром 10 мм
|  | Объем=(4,44+2,53)/1000 | [14 empty] | Объем=(4,44+2,53)/1000
17 | ТССЦ-204-0048 | Надбавки к ценам заготовок за сборку и сварку каркасов и сеток пространственных, диаметром 10 мм |  |  | т |  |  | 0,00697 | 2910 |  | 20.28 | 4.22 | 86 |  |  | Надбавки к ценам заготовок за сборку и сварку каркасов и сеток пространственных, диаметром 10 мм
|  | Объем=(4,44+2,53)/1000 | [14 empty] | Объем=(4,44+2,53)/1000
18 | ТЕР11-01-011-01 | Устройство стяжек: цементных толщиной 20 мм |  |  | 4: 100 м2 стяжки; 7: 0,324 |  |  | Устройство стяжек: цементных толщиной 20 мм
|  | Объем=(3,6*9) / 100 | [14 empty] | Объем=(3,6*9) / 100
| 1 | ОТ |  |  | 8: 396.68; 10: 128.52; 11: 14.41; 12: 1852 |  |  |  |  | ОТ
| 2 | ЭМ |  |  | 8: 47.64; 10: 15.44; 11: 7.88; 12: 122 |  |  |  |  | ЭМ
| 3 | в т.ч. ОТм |  |  | 8: 20.74; 10: 6.72; 11: 14.41; 12: 97 |  |  |  |  | в т.ч. ОТм
| 4 | М |  |  | 8: 1569.45; 10: 508.5; 11: 4.22; 12: 2146 |  |  |  |  | М
|  | ЗТ |  |  | 4: чел.-ч; 5: 39,51; 7: 12,80124 | [5 empty] | ЗТ
|  | ЗТм |  |  | 4: чел.-ч; 5: 1,27; 7: 0,41148 | [5 empty] | ЗТм
|  | Итого по расценке |  |  | 8: 2013.77; 10: 652.46 | [6 empty] | Итого по расценке
|  | ФОТ |  |  | 10: 135.24; 12: 1949 | [5 empty] | ФОТ
| МДС81-33.2004 Прил.4 п.11 | НР Полы |  |  | 4: %; 5: 123; 7: 123; 10: 166.35; 12: 2397 | [5 empty] | НР Полы
| Письмо №АП-5536/06 от 18.11.04 Прил.1 п.11 | СП Полы |  |  | 4: %; 5: 75; 7: 75; 10: 101.43; 12: 1462 | [5 empty] | СП Полы
|  | Всего по позиции |  |  | 10: 920.24; 12: 7979 | [7 empty] | Всего по позиции
Отмостка | [23 empty] | Отмостка
19 | ТЕР11-01-002-09 | Устройство подстилающих слоев: бетонных |  |  | 4: 1 м3 подстилающего слоя; 7: 3,3 |  |  | Устройство подстилающих слоев: бетонных
|  | Объем=33*0,1 | [14 empty] | Объем=33*0,1
| 1 | ОТ |  |  | 8: 38.8; 10: 128.04; 11: 14.41; 12: 1845 |  |  |  |  | ОТ
| 2 | ЭМ |  |  | 8: 0.25; 10: 0.83; 11: 7.88; 12: 7 |  |  |  |  | ЭМ
| 4 | М |  |  | 8: 9.08; 10: 29.96; 11: 4.22; 12: 126 |  |  |  |  | М
|  | ЗТ |  |  | 4: чел.-ч; 5: 3,66; 7: 12,078 | [5 empty] | ЗТ
|  | Итого по расценке |  |  | 8: 48.13; 10: 158.83 | [6 empty] | Итого по расценке
|  | ФОТ |  |  | 10: 128.04; 12: 1845 | [5 empty] | ФОТ
| МДС81-33.2004 Прил.4 п.11 | НР Полы |  |  | 4: %; 5: 123; 7: 123; 10: 157.49; 12: 2269 | [5 empty] | НР Полы
| Письмо №АП-5536/06 от 18.11.04 Прил.1 п.11 | СП Полы |  |  | 4: %; 5: 75; 7: 75; 10: 96.03; 12: 1384 | [5 empty] | СП Полы
|  | Всего по позиции |  |  | 10: 412.35; 12: 5631 | [7 empty] | Всего по позиции
20 | ТССЦ-401-0026 | Бетон тяжелый, крупность заполнителя более 40 мм, класс В15 (М200) |  |  | м3 |  |  | 3,366 | 598 |  | 2012.87 | 4.22 | 8494 |  |  | Бетон тяжелый, крупность заполнителя более 40 мм, класс В15 (М200)
21 | ТЕР31-01-025-02 | Устройство асфальтовой отмостки на щебеночном основании толщиной: 25 см |  |  | 4: 100 м2 отмостки; 7: 0,33 |  |  | Устройство асфальтовой отмостки на щебеночном основании толщиной: 25 см
|  | Объем=33 / 100 | [14 empty] | Объем=33 / 100
| 1 | ОТ |  |  | 8: 412.88; 10: 136.25; 11: 14.41; 12: 1963 |  |  |  |  | ОТ
| 2 | ЭМ |  |  | 8: 294.72; 10: 97.26; 11: 7.88; 12: 766 |  |  |  |  | ЭМ
| 3 | в т.ч. ОТм |  |  | 8: 54.42; 10: 17.96; 11: 14.41; 12: 259 |  |  |  |  | в т.ч. ОТм
| 4 | М |  |  | 8: 13799.74; 10: 4553.91; 11: 4.22; 12: 19218 |  |  |  |  | М
|  | ЗТ |  |  | 4: чел.-ч; 5: 40,36; 7: 13,3188 | [5 empty] | ЗТ
|  | ЗТм |  |  | 4: чел.-ч; 5: 4,01; 7: 1,3233 | [5 empty] | ЗТм
|  | Итого по расценке |  |  | 8: 14507.34; 10: 4787.42 | [6 empty] | Итого по расценке
|  | ФОТ |  |  | 10: 154.21; 12: 2222 | [5 empty] | ФОТ
| МДС81-33.2004 Прил.4 п.25 | НР Аэродромы |  |  | 4: %; 5: 115; 7: 115; 10: 177.34; 12: 2555 | [5 empty] | НР Аэродромы
| Письмо №АП-5536/06 от 18.11.04 Прил.1 п.25 | СП Аэродромы |  |  | 4: %; 5: 85; 7: 85; 10: 131.08; 12: 1889 | [5 empty] | СП Аэродромы
|  | Всего по позиции |  |  | 10: 5095.84; 12: 26391 | [7 empty] | Всего по позиции
Раздел 3. МОЛНИЕОТВОД | [14 empty] | Раздел 3. МОЛНИЕОТВОД
22 | ТЕР06-01-001-13 | Устройство фундаментов-столбов бетонных |  |  | 4: 100 м3 бетона, бутобетона и железобетона в деле; 7: 0,026 |  |  | Устройство фундаментов-столбов бетонных
|  | Объем=2,6 / 100 | [14 empty] | Объем=2,6 / 100
| 1 | ОТ |  |  | 8: 6449.24; 10: 167.68; 11: 14.41; 12: 2416 |  |  |  |  | ОТ
| 2 | ЭМ |  |  | 8: 1934.99; 10: 50.31; 11: 7.88; 12: 396 |  |  |  |  | ЭМ
| 3 | в т.ч. ОТм |  |  | 8: 302.95; 10: 7.88; 11: 14.41; 12: 114 |  |  |  |  | в т.ч. ОТм
| 4 | М |  |  | 8: 6374.53; 10: 165.74; 11: 4.22; 12: 699 |  |  |  |  | М
|  | ЗТ |  |  | 4: чел.-ч; 5: 598,26; 7: 15,55476 | [5 empty] | ЗТ
|  | ЗТм |  |  | 4: чел.-ч; 5: 18,62; 7: 0,48412 | [5 empty] | ЗТм
|  | Итого по расценке |  |  | 8: 14758.76; 10: 383.73 | [6 empty] | Итого по расценке
|  | ФОТ |  |  | 10: 175.56; 12: 2530 | [5 empty] | ФОТ
| МДС81-33.2004 Прил.4 п.6.1 и Письмо №ВБ-338/02 от 08.02.08 | НР Бетонные и железобетонные монолитные конструкции в промышленном строительстве |  |  | 4: %; 5: 105; 7: 105; 10: 184.34; 12: 2657 | [5 empty] | НР Бетонные и железобетонные монолитные конструкции в промышленном строительстве
| Письмо №АП-5536/06 от 18.11.04 Прил.1 п.6.1 | СП Бетонные и железобетонные монолитные конструкции в промышленном строительстве |  |  | 4: %; 5: 65; 7: 65; 10: 114.11; 12: 1645 | [5 empty] | СП Бетонные и железобетонные монолитные конструкции в промышленном строительстве
|  | Всего по позиции |  |  | 10: 682.18; 12: 7813 | [7 empty] | Всего по позиции
23 | ТССЦ-401-0026 | Бетон тяжелый, крупность заполнителя более 40 мм, класс В15 (М200) |  |  | м3 |  |  | 2,652 | 598 |  | 1585.9 | 4.22 | 6692 |  |  | Бетон тяжелый, крупность заполнителя более 40 мм, класс В15 (М200)
24 | ТЕР33-04-003-01 | Установка железобетонных опор молниеприемника, применит. |  |  | 4: 1 опора; 7: 1 |  |  | Установка железобетонных опор молниеприемника, применит.
| 1 | ОТ |  |  | 8: 42.56; 10: 42.56; 11: 14.41; 12: 613 |  |  |  |  | ОТ
| 2 | ЭМ |  |  | 8: 126.63; 10: 126.63; 11: 7.88; 12: 998 |  |  |  |  | ЭМ
| 3 | в т.ч. ОТм |  |  | 8: 10.94; 10: 10.94; 11: 14.41; 12: 158 |  |  |  |  | в т.ч. ОТм
| 4 | М |  |  | 8: 23.39; 10: 23.39; 11: 4.22; 12: 99 |  |  |  |  | М
|  | ЗТ |  |  | 4: чел.-ч; 5: 3,8; 7: 3,8 | [5 empty] | ЗТ
|  | ЗТм |  |  | 4: чел.-ч; 5: 0,78; 7: 0,78 | [5 empty] | ЗТм
|  | Итого по расценке |  |  | 8: 192.58; 10: 192.58 | [6 empty] | Итого по расценке
|  | ФОТ |  |  | 10: 53.5; 12: 771 | [5 empty] | ФОТ
| МДС81-33.2004 Прил.4 п.27 | НР Линии электропередачи |  |  | 4: %; 5: 105; 7: 105; 10: 56.18; 12: 810 | [5 empty] | НР Линии электропередачи
| Письмо №АП-5536/06 от 18.11.04 Прил.1 п.27 | СП Линии электропередачи |  |  | 4: %; 5: 60; 7: 60; 10: 32.1; 12: 463 | [5 empty] | СП Линии электропередачи
|  | Всего по позиции |  |  | 10: 280.86; 12: 2983 | [7 empty] | Всего по позиции
25 | ТССЦ-403-1194 | Стойка опоры СНВ 7-13 /бетон В30 (М400), объем 0,75 м3, расход ар-ры 109,5 кг/ (серия 3.407.1-143; 3.407.1-136) |  |  | шт. |  |  | 1 | 2478.84 |  | 2478.84 | 4.22 | 10461 |  |  | Стойка опоры СНВ 7-13 /бетон В30 (М400), объем 0,75 м3, расход ар-ры 109,5 кг/ (серия 3.407.1-143; 3.407.1-136)
26 | ТССЦ-201-0768 | Отдельные конструктивные элементы зданий и сооружений с преобладанием толстолистовой стали, средняя масса сборочной единицы до 0,5 т |  |  | т |  |  | 0,0072 | 11000 |  | 79.2 | 4.22 | 334 |  |  | Отдельные конструктивные элементы зданий и сооружений с преобладанием толстолистовой стали, средняя масса сборочной единицы до 0,5 т
|  | Объем=(2,4*3)/1000 | [14 empty] | Объем=(2,4*3)/1000
27 | ТССЦ-101-1714 | Болты с гайками и шайбами строительные |  |  | т |  |  | 0,0003 | 17290 |  | 5.19 | 4.22 | 22 |  |  | Болты с гайками и шайбами строительные
28 | ТЕР33-02-013-19 | Установка стального молниеприемника |  |  | 4: 1 т конструкций; 7: 0,0378 |  |  | Установка стального молниеприемника
|  | Объем=(21,8+11,5+3,7+0,4*2)/1000 | [14 empty] | Объем=(21,8+11,5+3,7+0,4*2)/1000
| 1 | ОТ |  |  | 8: 444.42; 10: 16.8; 11: 14.41; 12: 242 |  |  |  |  | ОТ
| 2 | ЭМ |  |  | 8: 1536.94; 10: 58.1; 11: 7.88; 12: 458 |  |  |  |  | ЭМ
| 3 | в т.ч. ОТм |  |  | 8: 142.94; 10: 5.4; 11: 14.41; 12: 78 |  |  |  |  | в т.ч. ОТм
| 4 | М |  |  | 8: 10354.41; 10: 5.44; 11: 4.22; 12: 23 |  |  |  |  | М
|  | ЗТ |  |  | 4: чел.-ч; 5: 35,44; 7: 1,339632 | [5 empty] | ЗТ
|  | ЗТм |  |  | 4: чел.-ч; 5: 9,41; 7: 0,355698 | [5 empty] | ЗТм
|  | Итого по расценке |  |  | 8: 2125.36; 10: 80.34 | [6 empty] | Итого по расценке
|  | ФОТ |  |  | 10: 22.2; 12: 320 | [5 empty] | ФОТ
| МДС81-33.2004 Прил.4 п.27 | НР Линии электропередачи |  |  | 4: %; 5: 105; 7: 105; 10: 23.31; 12: 336 | [5 empty] | НР Линии электропередачи
| Письмо №АП-5536/06 от 18.11.04 Прил.1 п.27 | СП Линии электропередачи |  |  | 4: %; 5: 60; 7: 60; 10: 13.32; 12: 192 | [5 empty] | СП Линии электропередачи
|  | Всего по позиции |  |  | 10: 116.97; 12: 1251 | [7 empty] | Всего по позиции
29 | ТССЦ-201-0763 | Отдельные конструктивные элементы зданий и сооружений с преобладанием гнутосварных профилей и круглых труб, средняя масса сборочной единицы до 0,1 т - молниеприемник |  |  | т |  |  | 0,037 | 13810 |  | 510.97 | 4.22 | 2156 |  |  | Отдельные конструктивные элементы зданий и сооружений с преобладанием гнутосварных профилей и круглых труб, средняя масса сборочной единицы до 0,1 т - молниеприемник
|  | Объем=(21,8+11,5+3,7)/1000 | [14 empty] | Объем=(21,8+11,5+3,7)/1000
30 | ТССЦ-507-2279 | Переходы концентрические на Ру до 16 МПа (160 кгс/см2) диаметром условного прохода 65х50 мм, наружным диаметром и толщиной стенки 76х3,5-57х3 мм |  |  | шт. |  |  | 2 | 63.7 |  | 127.4 | 4.22 | 538 |  |  | Переходы концентрические на Ру до 16 МПа (160 кгс/см2) диаметром условного прохода 65х50 мм, наружным диаметром и толщиной стенки 76х3,5-57х3 мм
|  | Итоги по смете: | [22 empty] | Итоги по смете:
|  | Строительные работы |  |  | 10: 67563.63; 12: 424909 | [12 empty] | Строительные работы
|  | В том числе: | [23 empty] | В том числе:
|  | оплата труда |  |  | 10: 3576.63; 12: 51537 | [12 empty] | оплата труда
|  | эксплуатация машин и механизмов |  |  | 10: 5097.91; 12: 40172 | [12 empty] | эксплуатация машин и механизмов
|  | материалы |  |  | 10: 50577.97; 12: 213439 | [12 empty] | материалы
|  | накладные расходы |  |  | 10: 5063.6; 12: 72963 | [12 empty] | накладные расходы
|  | сметная прибыль |  |  | 10: 3247.52; 12: 46798 | [12 empty] | сметная прибыль
|  | Итого ФОТ (справочно) |  |  | 10: 4408.28; 12: 63522 | [12 empty] | Итого ФОТ (справочно)
|  | Итого накладные расходы (справочно) |  |  | 10: 5063.6; 12: 72963 | [12 empty] | Итого накладные расходы (справочно)
|  | Итого сметная прибыль (справочно) |  |  | 10: 3247.52; 12: 46798 | [12 empty] | Итого сметная прибыль (справочно)
|  | ВСЕГО по смете |  |  | 10: 67563.63; 12: 424909 | [13 empty] | ВСЕГО по смете
| Составил: | Инженер-сметчик (Т.В. Романова)
[должность, подпись (инициалы, фамилия)]
| Проверил: | Руководитель ПСО (Л.А. Федичкина)
[должность, подпись (инициалы, фамилия)]

## ЛС №6
Приложение № 2
Утверждено приказом № 421 от 4 августа 2020 г. Минстроя РФ
Наименование редакции сметных нормативов |  |  | Территориальные сметные нормативы, предусмотренные для применения на территории Челябинской области: - на материалы, изделия и конструкции, применяемые в строительстве (ТССЦ 81-01-2001); - на эксплуатацию строительных машин и автотранспортных средств (ТСЭМ 81-01-2001); - на строительные и специальные строительные работы (ТЕР 81-02-2001); - на монтаж оборудования (ТЕРм 81-03-2001); - на ремонтно-строительные работы (ТЕРр 81-04-2001); - на пусконаладочные работы (ТЕРп 81-05-2001); - на капитальный ремонт оборудования (ТЕРмр 81-06-2001); - на перевозки грузов для строительства (ТССЦпг 81-01-2001). | [10 empty] | Территориальные сметные нормативы, предусмотренные для применения на территории Челябинской области: - на материалы, изделия и конструкции, применяемые в строительстве (ТССЦ 81-01-2001); - на эксплуатацию строительных машин и автотранспортных средств (ТСЭМ 81-01-2001); - на строительные и специальные строительные работы (ТЕР 81-02-2001); - на монтаж оборудования (ТЕРм 81-03-2001); - на ремонтно-строительные работы (ТЕРр 81-04-2001); - на пусконаладочные работы (ТЕРп 81-05-2001); - на капитальный ремонт оборудования (ТЕРмр 81-06-2001); - на перевозки грузов для строительства (ТССЦпг 81-01-2001).
Наименование программного продукта |  |  | ПК "ГРАНД-Смета 2021"
Газоснабжение жилых домов посёлка Керамический завод, г. Челябинск, Курчатовский район
(наименование стройки)
Газоснабжение жилых домов посёлка Керамический завод, г. Челябинск, Курчатовский район
(наименование объекта капитального строительства)
ЛОКАЛЬНЫЙ СМЕТНЫЙ РАСЧЕТ (СМЕТА) № 6
электрозащита
(наименование конструктивного решения)
Составлен | базисно-индексным | методом
Основание | 023-20-12-ЭХЗ
(проектная и (или) иная техническая документация)
Составлен(а) в текущем (базисном) уровне цен |  |  | 1 квартал 2021 г
Сметная стоимость |  | 81.09 | (14,28) | тыс.руб.
в том числе:
| строительных работ | 75.87 | (13,56) | тыс.руб. |  | Средства на оплату труда рабочих |  |  |  |  | 7.4 | (0,51) | тыс.руб.
| монтажных работ | 5.22 | (0,71) | тыс.руб. |  | Нормативные затраты труда рабочих | [5 empty] | 53.38 | чел.час.
| оборудования | 0 | (0) | тыс.руб. |  | Нормативные затраты труда машинистов | [5 empty] | 8.36 | чел.час.
| прочих затрат | 0 | (0) | тыс.руб. |  | Расчетный измеритель конструктивного решения
№ п/п | Обоснование | Наименование работ и затрат |  |  | Единица измерения | Количество |  |  | Сметная стоимость в базисном уровне цен (в текущем уровне цен (гр. 8) для ресурсов, отсутствующих в СНБ), руб. |  |  | Индексы | Сметная стоимость в текущем уровне цен, руб.
[6 empty] | на единицу | коэффициенты | всего с учетом коэффициентов | на единицу | коэффициенты | всего
1 | 2 | 3 |  |  | 4 | 5 | 6 | 7 | 8 | 9 | 10 | 11 | 12
Раздел 1. СТРОИТЕЛЬHЫЕ РАБОТЫ | [14 empty] | Раздел 1. СТРОИТЕЛЬHЫЕ РАБОТЫ
1 | ТЕР01-02-057-03 | Разработка грунта вручную в траншеях глубиной до 2 м без креплений с откосами, группа грунтов 3 |  |  | 4: 100 м3 грунта; 7: 0,05 |  |  | Разработка грунта вручную в траншеях глубиной до 2 м без креплений с откосами, группа грунтов 3
|  | Объем=5 / 100 | [14 empty] | Объем=5 / 100
| 1 | ОТ |  |  | 8: 2445.28; 10: 122.26; 11: 14.41; 12: 1762 |  |  |  |  | ОТ
|  | ЗТ |  |  | 4: чел.-ч; 5: 248; 7: 12,4 | [5 empty] | ЗТ
|  | Итого по расценке |  |  | 8: 2445.28; 10: 122.26 | [6 empty] | Итого по расценке
|  | ФОТ |  |  | 10: 122.26; 12: 1762 | [5 empty] | ФОТ
| МДС81-33.2004 Прил.4 п.1.2 | НР Земляные работы, выполняемые ручным способом |  |  | 4: %; 5: 80; 7: 80; 10: 97.81; 12: 1410 | [5 empty] | НР Земляные работы, выполняемые ручным способом
| Письмо №АП-5536/06 от 18.11.04 Прил.1 п.1.2 | СП Земляные работы, выполняемые ручным способом |  |  | 4: %; 5: 45; 7: 45; 10: 55.02; 12: 793 | [5 empty] | СП Земляные работы, выполняемые ручным способом
|  | Всего по позиции |  |  | 10: 275.09; 12: 3965 | [7 empty] | Всего по позиции
2 | ТЕР01-01-013-14 | Разработка грунта с погрузкой на автомобили-самосвалы экскаваторами с ковшом вместимостью: 0,5 (0,5-0,63) м3, группа грунтов 2 |  |  | 4: 1000 м3 грунта; 7: 0,001 |  |  | Разработка грунта с погрузкой на автомобили-самосвалы экскаваторами с ковшом вместимостью: 0,5 (0,5-0,63) м3, группа грунтов 2
|  | Объем=1 / 1000 | [14 empty] | Объем=1 / 1000
| 1 | ОТ |  |  | 8: 148.69; 10: 0.15; 11: 14.41; 12: 2 |  |  |  |  | ОТ
| 2 | ЭМ |  |  | 8: 5006.61; 10: 5.01; 11: 7.88; 12: 39 |  |  |  |  | ЭМ
| 3 | в т.ч. ОТм |  |  | 8: 712.31; 10: 0.71; 11: 14.41; 12: 10 |  |  |  |  | в т.ч. ОТм
| 4 | М |  |  | 8: 4.88; 10: 0; 11: 4.22 |  |  |  |  | М
|  | ЗТ |  |  | 4: чел.-ч; 5: 15,08; 7: 0,01508 | [5 empty] | ЗТ
|  | ЗТм |  |  | 4: чел.-ч; 5: 43,62; 7: 0,04362 | [5 empty] | ЗТм
|  | Итого по расценке |  |  | 8: 5160.18; 10: 5.16 | [6 empty] | Итого по расценке
|  | ФОТ |  |  | 10: 0.86; 12: 12 | [5 empty] | ФОТ
| МДС81-33.2004 Прил.4 п.1.1 и Письмо №ВБ-338/02 от 08.02.08 | НР Земляные работы, выполняемые механизированным способом |  |  | 4: %; 5: 80; 7: 80; 10: 0.69; 12: 10 | [5 empty] | НР Земляные работы, выполняемые механизированным способом
| Письмо №АП-5536/06 от 18.11.04 Прил.1 п.1.1 | СП Земляные работы, выполняемые механизированным способом |  |  | 4: %; 5: 45; 7: 45; 10: 0.39; 12: 5 | [5 empty] | СП Земляные работы, выполняемые механизированным способом
|  | Всего по позиции |  |  | 10: 6.24; 12: 56 | [7 empty] | Всего по позиции
3 | ТССЦпг-03-21-01-010 | Перевозка грузов автомобилями-самосвалами грузоподъемностью 10 т, работающих вне карьера, на расстояние: до 10 км I класс груза |  |  | 1 т груза |  |  | 2 | 14.21 |  | 28.42 | 7.88 | 224 |  |  | Перевозка грузов автомобилями-самосвалами грузоподъемностью 10 т, работающих вне карьера, на расстояние: до 10 км I класс груза
4 | ТЕР01-01-016-02 | Работа на отвале, группа грунтов: 2-3 |  |  | 4: 1000 м3 грунта; 7: 0,001 |  |  | Работа на отвале, группа грунтов: 2-3
|  | Объем=1 / 1000 | [14 empty] | Объем=1 / 1000
| 1 | ОТ |  |  | 8: 35.99; 10: 0.04; 11: 14.41; 12: 1 |  |  |  |  | ОТ
| 2 | ЭМ |  |  | 8: 357.63; 10: 0.36; 11: 7.88; 12: 3 |  |  |  |  | ЭМ
| 3 | в т.ч. ОТм |  |  | 8: 64.83; 10: 0.06; 11: 14.41; 12: 1 |  |  |  |  | в т.ч. ОТм
| 4 | М |  |  | 8: 4.88; 10: 0; 11: 4.22 |  |  |  |  | М
|  | ЗТ |  |  | 4: чел.-ч; 5: 3,65; 7: 0,00365 | [5 empty] | ЗТ
|  | ЗТм |  |  | 4: чел.-ч; 5: 3,97; 7: 0,00397 | [5 empty] | ЗТм
|  | Итого по расценке |  |  | 8: 398.5; 10: 0.4 | [6 empty] | Итого по расценке
|  | ФОТ |  |  | 10: 0.1; 12: 2 | [5 empty] | ФОТ
| МДС81-33.2004 Прил.4 п.1.1 и Письмо №ВБ-338/02 от 08.02.08 | НР Земляные работы, выполняемые механизированным способом |  |  | 4: %; 5: 80; 7: 80; 10: 0.08; 12: 2 | [5 empty] | НР Земляные работы, выполняемые механизированным способом
| Письмо №АП-5536/06 от 18.11.04 Прил.1 п.1.1 | СП Земляные работы, выполняемые механизированным способом |  |  | 4: %; 5: 45; 7: 45; 10: 0.05; 12: 1 | [5 empty] | СП Земляные работы, выполняемые механизированным способом
|  | Всего по позиции |  |  | 10: 0.53; 12: 7 | [7 empty] | Всего по позиции
5 | ТЕР01-02-061-03 | Засыпка вручную траншей, пазух котлованов и ям, группа грунтов 3 |  |  | 4: 100 м3 грунта; 7: 0,04 |  |  | Засыпка вручную траншей, пазух котлованов и ям, группа грунтов 3
|  | Объем=4 / 100 | [14 empty] | Объем=4 / 100
| 1 | ОТ |  |  | 8: 1147.08; 10: 45.88; 11: 14.41; 12: 661 |  |  |  |  | ОТ
|  | ЗТ |  |  | 4: чел.-ч; 5: 121; 7: 4,84 | [5 empty] | ЗТ
|  | Итого по расценке |  |  | 8: 1147.08; 10: 45.88 | [6 empty] | Итого по расценке
|  | ФОТ |  |  | 10: 45.88; 12: 661 | [5 empty] | ФОТ
| МДС81-33.2004 Прил.4 п.1.2 | НР Земляные работы, выполняемые ручным способом |  |  | 4: %; 5: 80; 7: 80; 10: 36.7; 12: 529 | [5 empty] | НР Земляные работы, выполняемые ручным способом
| Письмо №АП-5536/06 от 18.11.04 Прил.1 п.1.2 | СП Земляные работы, выполняемые ручным способом |  |  | 4: %; 5: 45; 7: 45; 10: 20.65; 12: 297 | [5 empty] | СП Земляные работы, выполняемые ручным способом
|  | Всего по позиции |  |  | 10: 103.23; 12: 1487 | [7 empty] | Всего по позиции
6 | ТЕР04-01-001-03 | Роторное бурение скважин с прямой промывкой станками с дизельным двигателем глубиной бурения до 50 м в грунтах группы 3 |  |  | 4: 100 м бурения скважины; 7: 0,105 |  |  | Роторное бурение скважин с прямой промывкой станками с дизельным двигателем глубиной бурения до 50 м в грунтах группы 3
|  | Объем=10,5 / 100 | [14 empty] | Объем=10,5 / 100
| Прил.4.3 п.3.1 | При роторном и ударно-канатном бурении и применении долот диаметром: св. 200 до 250 мм (материалы - кроме долот) ОЗП=1,1; ЭМ=1,1 к расх.; ЗПМ=1,1; МАТ=1,1 к расх.; ТЗ=1,1; ТЗМ=1,1 | [19 empty] | При роторном и ударно-канатном бурении и применении долот диаметром: св. 200 до 250 мм (материалы - кроме долот) ОЗП=1,1; ЭМ=1,1 к расх.; ЗПМ=1,1; МАТ=1,1 к расх.; ТЗ=1,1; ТЗМ=1,1
| 1 | ОТ |  |  | 8: 1550.76; 9: 1,1; 10: 179.11; 11: 14.41; 12: 2581 |  |  |  |  | ОТ
| 2 | ЭМ |  |  | 8: 10616.63; 9: 1,1; 10: 1226.22; 11: 7.88; 12: 9663 |  |  |  |  | ЭМ
| 3 | в т.ч. ОТм |  |  | 8: 1039.61; 9: 1,1; 10: 120.07; 11: 14.41; 12: 1730 |  |  |  |  | в т.ч. ОТм
| 4 | М |  |  | 8: 174.6; 9: 1,1; 10: 20.17; 11: 4.22; 12: 85 |  |  |  |  | М
|  | ЗТ |  |  | 4: чел.-ч; 5: 127,53; 6: 1,1; 7: 14,729715 | [5 empty] | ЗТ
|  | ЗТм |  |  | 4: чел.-ч; 5: 71,5; 6: 1,1; 7: 8,25825 | [5 empty] | ЗТм
|  | Итого по расценке |  |  | 8: 12341.99; 10: 1425.5 | [6 empty] | Итого по расценке
|  | ФОТ |  |  | 10: 299.18; 12: 4311 | [5 empty] | ФОТ
| МДС81-33.2004 Прил.4 п.4 | НР Скважины |  |  | 4: %; 5: 112; 7: 112; 10: 335.08; 12: 4828 | [5 empty] | НР Скважины
| Письмо №АП-5536/06 от 18.11.04 Прил.1 п.4 | СП Скважины |  |  | 4: %; 5: 51; 7: 51; 10: 152.58; 12: 2199 | [5 empty] | СП Скважины
|  | Всего по позиции |  |  | 10: 1913.16; 12: 19356 | [7 empty] | Всего по позиции
7 | ТССЦ-109-0203 | Долота трехшарошечные типа III 244.5 Т0ЦПВ03 |  |  | шт. |  |  | 0,159968 | 12614.72 |  | 2017.95 | 4.22 | 8516 |  |  | Долота трехшарошечные типа III 244.5 Т0ЦПВ03
|  | Объем=(0.105)*(0.7865+0.737 ) | [14 empty] | Объем=(0.105)*(0.7865+0.737 )
8 | ГЭСН25-13-004-01 | Установка и монтаж одиночных протекторов марки: ПМ-20У |  |  | 4: 1 протектор; 7: 3 |  |  | Установка и монтаж одиночных протекторов марки: ПМ-20У
|  | ЗТ |  |  | 4: чел.-ч; 5: 2,35; 7: 7,05 | [5 empty] | ЗТ
|  | Итого по расценке |  |  | 8: 27.7; 10: 83.1 | [6 empty] | Итого по расценке
|  | ФОТ | [16 empty] | ФОТ
| МДС81-33.2004 Прил.4 п.19 | НР Магистральные и промысловые трубопроводы |  |  | 4: %; 5: 120; 7: 120 | [5 empty] | НР Магистральные и промысловые трубопроводы
| Письмо №АП-5536/06 от 18.11.04 Прил.1 п.19 | СП Магистральные и промысловые трубопроводы |  |  | 4: %; 5: 60; 7: 60 | [5 empty] | СП Магистральные и промысловые трубопроводы
|  | Всего по позиции |  |  | 10: 83.1; 12: 351 | [7 empty] | Всего по позиции
9 | ТЦ_18.4.01.03_59_5902133738_11.02.2021_02 | Протектор ПМ-20 |  |  | шт. |  |  | 3 | 5862.5 |  | 4167.77 | 4.22 | 17588 |  |  | Протектор ПМ-20
|  | Цена=6700/1,2*1,05 | [20 empty] | Цена=6700/1,2*1,05
10 | ТЕР24-02-110-01 | Установка и монтаж КУ в СКИП-1 на трубопроводе с электродом ЭНЭС-4м, применительно |  |  | 4: 1 контрольно-измерительный пункт; 7: 1 |  |  | Установка и монтаж КУ в СКИП-1 на трубопроводе с электродом ЭНЭС-4м, применительно
| 1 | ОТ |  |  | 8: 81.32; 10: 81.32; 11: 14.41; 12: 1172 |  |  |  |  | ОТ
| 2 | ЭМ |  |  | 8: 25.71; 10: 25.71; 11: 7.88; 12: 203 |  |  |  |  | ЭМ
| 4 | М |  |  | 8: 360.74; 10: 203.16; 11: 4.22; 12: 857 |  |  |  |  | М
|  | ЗТ |  |  | 4: чел.-ч; 5: 7,09; 7: 7,09 | [5 empty] | ЗТ
|  | Итого по расценке |  |  | 8: 310.19; 10: 310.19 | [6 empty] | Итого по расценке
|  | ФОТ |  |  | 10: 81.32; 12: 1172 | [5 empty] | ФОТ
| МДС81-33.2004 Прил.4 п.18 | НР Наружные сети водопровода, канализации, теплоснабжения, газопровода |  |  | 4: %; 5: 130; 7: 130; 10: 105.72; 12: 1524 | [5 empty] | НР Наружные сети водопровода, канализации, теплоснабжения, газопровода
| Письмо №АП-5536/06 от 18.11.04 Прил.1 п.18 | СП Наружные сети водопровода, канализации, теплоснабжения, газопровода |  |  | 4: %; 5: 89; 7: 89; 10: 72.37; 12: 1043 | [5 empty] | СП Наружные сети водопровода, канализации, теплоснабжения, газопровода
|  | Всего по позиции |  |  | 10: 488.28; 12: 4799 | [7 empty] | Всего по позиции
11 | ТЦ_07.2.07.11_59_5902133738_11.02.2021_02 | Стойка контрольно-измерительного пункта СКИП -1-3-2-2,5-УХЛ1 |  |  | шт. |  |  | 1 | 5775 |  | 1368.48 | 4.22 | 5775 |  |  | Стойка контрольно-измерительного пункта СКИП -1-3-2-2,5-УХЛ1
|  | Цена=6600/1,2*1,05 | [20 empty] | Цена=6600/1,2*1,05
12 | ТЦ_01.7.11.07_59_5902133738_11.02.2021_02 | Электрод сравнения ЭНЕС-4М |  |  | шт. |  |  | 1 | 8925 |  | 2114.93 | 4.22 | 8925 |  |  | Электрод сравнения ЭНЕС-4М
|  | Цена=10200/1,2*1,05 | [20 empty] | Цена=10200/1,2*1,05
13 | ТЕР34-02-003-01 | Устройство трубопроводов из полиэтиленовых труб до 2 отверстий |  |  | 4: 1 канало-километр трубопровода; 7: 0,016 |  |  | Устройство трубопроводов из полиэтиленовых труб до 2 отверстий
| 1 | ОТ |  |  | 8: 1421.77; 10: 22.75; 11: 14.41; 12: 328 |  |  |  |  | ОТ
| 4 | М |  |  | 8: 55050.26; 10: 0.8; 11: 4.22; 12: 3 |  |  |  |  | М
|  | ЗТ |  |  | 4: чел.-ч; 5: 133; 7: 2,128 | [5 empty] | ЗТ
|  | Итого по расценке |  |  | 8: 1472.03; 10: 23.55 | [6 empty] | Итого по расценке
|  | ФОТ |  |  | 10: 22.75; 12: 328 | [5 empty] | ФОТ
| МДС81-33.2004 Прил.4 п.28.1 | НР Прокладка и монтаж сетей связи |  |  | 4: %; 5: 100; 7: 100; 10: 22.75; 12: 328 | [5 empty] | НР Прокладка и монтаж сетей связи
| Письмо №АП-5536/06 от 18.11.04 Прил.1 п.28.1 | СП Прокладка и монтаж сетей связи |  |  | 4: %; 5: 65; 7: 65; 10: 14.79; 12: 213 | [5 empty] | СП Прокладка и монтаж сетей связи
|  | Всего по позиции |  |  | 10: 61.09; 12: 872 | [7 empty] | Всего по позиции
Раздел 2. МОНТАЖНЫЕ РАБОТЫ | [14 empty] | Раздел 2. МОНТАЖНЫЕ РАБОТЫ
14 | ТЕРм08-02-412-02 | Затягивание провода в проложенные трубы и металлические рукава первого одножильного или многожильного в общей оплетке, суммарное сечение до 6 мм2 (ВПП в стойке) |  |  | 4: 100 м; 7: 0,12 |  |  | Затягивание провода в проложенные трубы и металлические рукава первого одножильного или многожильного в общей оплетке, суммарное сечение до 6 мм2 (ВПП в стойке)
|  | Объем=12 / 100 | [14 empty] | Объем=12 / 100
| 1 | ОТ |  |  | 8: 64.09; 10: 7.69; 11: 14.41; 12: 111 |  |  |  |  | ОТ
| 2 | ЭМ |  |  | 8: 4.75; 10: 0.57; 11: 7.88; 12: 4 |  |  |  |  | ЭМ
| 3 | в т.ч. ОТм |  |  | 8: 0.33; 10: 0.04; 11: 14.41; 12: 1 |  |  |  |  | в т.ч. ОТм
| 4 | М |  |  | 8: 30.11; 10: 3.61; 11: 4.22; 12: 15 |  |  |  |  | М
|  | ЗТ |  |  | 4: чел.-ч; 5: 5,39; 7: 0,6468 | [5 empty] | ЗТ
|  | ЗТм |  |  | 4: чел.-ч; 5: 0,02; 7: 0,0024 | [5 empty] | ЗТм
|  | Итого по расценке |  |  | 8: 98.95; 10: 11.87 | [6 empty] | Итого по расценке
|  | ФОТ |  |  | 10: 7.73; 12: 112 | [5 empty] | ФОТ
| МДС81-33.2004 Прил.4 п.45.2 | НР Электромонтажные работы на других объектах |  |  | 4: %; 5: 95; 7: 95; 10: 7.34; 12: 106 | [5 empty] | НР Электромонтажные работы на других объектах
| Письмо №АП-5536/06 Прил.1 п.45.2 | СП Электромонтажные работы на других объектах |  |  | 4: %; 5: 65; 7: 65; 10: 5.02; 12: 73 | [5 empty] | СП Электромонтажные работы на других объектах
|  | Всего по позиции |  |  | 10: 24.23; 12: 309 | [7 empty] | Всего по позиции
15 | ТЕРм08-02-412-02 | Затягивание провода в проложенные трубы и металлические рукава первого одножильного или многожильного в общей оплетке, суммарное сечение до 6 мм2 |  |  | 4: 100 м; 7: 0,16 |  |  | Затягивание провода в проложенные трубы и металлические рукава первого одножильного или многожильного в общей оплетке, суммарное сечение до 6 мм2
|  | Объем=16 / 100 | [14 empty] | Объем=16 / 100
| 1 | ОТ |  |  | 8: 64.09; 10: 10.25; 11: 14.41; 12: 148 |  |  |  |  | ОТ
| 2 | ЭМ |  |  | 8: 4.75; 10: 0.76; 11: 7.88; 12: 6 |  |  |  |  | ЭМ
| 3 | в т.ч. ОТм |  |  | 8: 0.33; 10: 0.05; 11: 14.41; 12: 1 |  |  |  |  | в т.ч. ОТм
| 4 | М |  |  | 8: 30.11; 10: 4.82; 11: 4.22; 12: 20 |  |  |  |  | М
|  | ЗТ |  |  | 4: чел.-ч; 5: 5,39; 7: 0,8624 | [5 empty] | ЗТ
|  | ЗТм |  |  | 4: чел.-ч; 5: 0,02; 7: 0,0032 | [5 empty] | ЗТм
|  | Итого по расценке |  |  | 8: 98.95; 10: 15.83 | [6 empty] | Итого по расценке
|  | ФОТ |  |  | 10: 10.3; 12: 149 | [5 empty] | ФОТ
| МДС81-33.2004 Прил.4 п.45.2 | НР Электромонтажные работы на других объектах |  |  | 4: %; 5: 95; 7: 95; 10: 9.79; 12: 142 | [5 empty] | НР Электромонтажные работы на других объектах
| Письмо №АП-5536/06 Прил.1 п.45.2 | СП Электромонтажные работы на других объектах |  |  | 4: %; 5: 65; 7: 65; 10: 6.7; 12: 97 | [5 empty] | СП Электромонтажные работы на других объектах
|  | Всего по позиции |  |  | 10: 32.32; 12: 413 | [7 empty] | Всего по позиции
16 | ТЕРм08-02-141-01 | Кабель до 35 кВ в готовых траншеях без покрытий, масса 1 м до 1 кг (ВПП) |  |  | 4: 100 м кабеля; 7: 0,17 |  |  | Кабель до 35 кВ в готовых траншеях без покрытий, масса 1 м до 1 кг (ВПП)
|  | Объем=(45-12-16) / 100 | [14 empty] | Объем=(45-12-16) / 100
| 1 | ОТ |  |  | 8: 133.27; 10: 22.66; 11: 14.41; 12: 327 |  |  |  |  | ОТ
| 2 | ЭМ |  |  | 8: 85.65; 10: 14.56; 11: 7.88; 12: 115 |  |  |  |  | ЭМ
| 3 | в т.ч. ОТм |  |  | 8: 5.06; 10: 0.86; 11: 14.41; 12: 12 |  |  |  |  | в т.ч. ОТм
| 4 | М |  |  | 8: 70.12; 10: 11.92; 11: 4.22; 12: 50 |  |  |  |  | М
|  | ЗТ |  |  | 4: чел.-ч; 5: 10,96; 7: 1,8632 | [5 empty] | ЗТ
|  | ЗТм |  |  | 4: чел.-ч; 5: 0,31; 7: 0,0527 | [5 empty] | ЗТм
|  | Итого по расценке |  |  | 8: 289.04; 10: 49.14 | [6 empty] | Итого по расценке
|  | ФОТ |  |  | 10: 23.52; 12: 339 | [5 empty] | ФОТ
| МДС81-33.2004 Прил.4 п.45.2 | НР Электромонтажные работы на других объектах |  |  | 4: %; 5: 95; 7: 95; 10: 22.34; 12: 322 | [5 empty] | НР Электромонтажные работы на других объектах
| Письмо №АП-5536/06 Прил.1 п.45.2 | СП Электромонтажные работы на других объектах |  |  | 4: %; 5: 65; 7: 65; 10: 15.29; 12: 220 | [5 empty] | СП Электромонтажные работы на других объектах
|  | Всего по позиции |  |  | 10: 86.77; 12: 1034 | [7 empty] | Всего по позиции
17 | ТЕРм08-02-142-01 | Устройство постели при одном кабеле в траншее |  |  | 4: 100 м кабеля; 7: 0,33 |  |  | Устройство постели при одном кабеле в траншее
|  | Объем=33 / 100 | [14 empty] | Объем=33 / 100
| 1 | ОТ |  |  | 8: 64.45; 10: 21.27; 11: 14.41; 12: 307 |  |  |  |  | ОТ
| 2 | ЭМ |  |  | 8: 402.48; 10: 132.82; 11: 7.88; 12: 1047 |  |  |  |  | ЭМ
| 4 | М |  |  | 8: 1.29; 10: 0.43; 11: 4.22; 12: 2 |  |  |  |  | М
|  | ЗТ |  |  | 4: чел.-ч; 5: 5,3; 7: 1,749 | [5 empty] | ЗТ
|  | Итого по расценке |  |  | 8: 468.22; 10: 154.52 | [6 empty] | Итого по расценке
|  | ФОТ |  |  | 10: 21.27; 12: 307 | [5 empty] | ФОТ
| МДС81-33.2004 Прил.4 п.45.2 | НР Электромонтажные работы на других объектах |  |  | 4: %; 5: 95; 7: 95; 10: 20.21; 12: 292 | [5 empty] | НР Электромонтажные работы на других объектах
| Письмо №АП-5536/06 Прил.1 п.45.2 | СП Электромонтажные работы на других объектах |  |  | 4: %; 5: 65; 7: 65; 10: 13.83; 12: 200 | [5 empty] | СП Электромонтажные работы на других объектах
|  | Всего по позиции |  |  | 10: 188.56; 12: 1848 | [7 empty] | Всего по позиции
Раздел 3. МАТЕРИАЛЫ HЕ УЧТЕHHЫЕ ЦЕHHИKОМ | [14 empty] | Раздел 3. МАТЕРИАЛЫ HЕ УЧТЕHHЫЕ ЦЕHHИKОМ
18 | ТЦ_21.2.03.04_40_4004001161_25.02.2021_02 | Провода силовые для электротехнических установок, с ПВХ изоляцией. Провода с гибкой медной жилой марки ПВ2 0.38 кВ сеч. 2,5 мм2 |  |  | 1000м |  |  | 0,008 | 170275 |  | 322.75 | 4.22 | 1362 |  |  | Провода силовые для электротехнических установок, с ПВХ изоляцией. Провода с гибкой медной жилой марки ПВ2 0.38 кВ сеч. 2,5 мм2
|  | Объем=8/1000 | [14 empty] | Объем=8/1000
|  | Цена=194600/1,2*1,05 | [20 empty] | Цена=194600/1,2*1,05
19 | ТЦ_21.9.02.02_77_7713587786_25.02.2021_02 | Провод ВПП сеч. 1*6,0 мм2 |  |  | м |  |  | 45 | 57.58 |  | 613.98 | 4.22 | 2591 |  |  | Провод ВПП сеч. 1*6,0 мм2
|  | Цена=65,80/1,2*1,05 | [20 empty] | Цена=65,80/1,2*1,05
20 | ТССЦ-408-0124 | Песок природный для строительных работ мелкий |  |  | м3 |  |  | 1,8 | 111 |  | 199.8 | 4.22 | 843 |  |  | Песок природный для строительных работ мелкий
21 | ТССЦ-509-6409 | Трубы гибкие гофрированные двустенные "DKC" диаметром 50 мм |  |  | м |  |  | 16 | 11.43 |  | 182.88 | 4.22 | 772 |  |  | Трубы гибкие гофрированные двустенные "DKC" диаметром 50 мм
|  | Итоги по смете: | [21 empty] | Итоги по смете:
|  | Строительные работы |  |  | 10: 13565; 12: 75874 | [11 empty] | Строительные работы
|  | В том числе: | [22 empty] | В том числе:
|  | оплата труда |  |  | 10: 451.51; 12: 6507 | [11 empty] | оплата труда
|  | эксплуатация машин и механизмов |  |  | 10: 1285.72; 12: 10132 | [11 empty] | эксплуатация машин и механизмов
|  | материалы |  |  | 10: 10913.09; 12: 46053 | [11 empty] | материалы
|  | накладные расходы |  |  | 10: 598.83; 12: 8631 | [11 empty] | накладные расходы
|  | сметная прибыль |  |  | 10: 315.85; 12: 4551 | [11 empty] | сметная прибыль
|  | Монтажные работы |  |  | 10: 714.56; 12: 5219 | [11 empty] | Монтажные работы
|  | В том числе: | [22 empty] | В том числе:
|  | оплата труда |  |  | 10: 61.87; 12: 893 | [11 empty] | оплата труда
|  | эксплуатация машин и механизмов |  |  | 10: 148.71; 12: 1172 | [11 empty] | эксплуатация машин и механизмов
|  | материалы |  |  | 10: 403.46; 12: 1702 | [11 empty] | материалы
|  | накладные расходы |  |  | 10: 59.68; 12: 862 | [11 empty] | накладные расходы
|  | сметная прибыль |  |  | 10: 40.84; 12: 590 | [11 empty] | сметная прибыль
|  | Итого ФОТ (справочно) |  |  | 10: 635.17; 12: 9155 | [11 empty] | Итого ФОТ (справочно)
|  | Итого накладные расходы (справочно) |  |  | 10: 658.51; 12: 9493 | [11 empty] | Итого накладные расходы (справочно)
|  | Итого сметная прибыль (справочно) |  |  | 10: 356.69; 12: 5141 | [11 empty] | Итого сметная прибыль (справочно)
|  | ВСЕГО по смете |  |  | 10: 14279.56; 12: 81093 | [12 empty] | ВСЕГО по смете
|  | В том числе: | [22 empty] | В том числе:
|  | материалы, изделия и конструкции отсутствующие в СНБ |  |  | 10: 8587.91; 12: 36241 | [11 empty] | материалы, изделия и конструкции отсутствующие в СНБ
| Составил: | Инженер-сметчик (Т.В. Романова)
[должность, подпись (инициалы, фамилия)]
| Проверил: | Руководитель ПСО (Л.А. Федичкина)
[должность, подпись (инициалы, фамилия)]

## ЛС №7
Приложение № 2
Утверждено приказом № 421 от 4 августа 2020 г. Минстроя РФ
Наименование редакции сметных нормативов |  |  | Территориальные сметные нормативы, предусмотренные для применения на территории Челябинской области: - на материалы, изделия и конструкции, применяемые в строительстве (ТССЦ 81-01-2001); - на эксплуатацию строительных машин и автотранспортных средств (ТСЭМ 81-01-2001); - на строительные и специальные строительные работы (ТЕР 81-02-2001); - на монтаж оборудования (ТЕРм 81-03-2001); - на ремонтно-строительные работы (ТЕРр 81-04-2001); - на пусконаладочные работы (ТЕРп 81-05-2001); - на капитальный ремонт оборудования (ТЕРмр 81-06-2001); - на перевозки грузов для строительства (ТССЦпг 81-01-2001). | [10 empty] | Территориальные сметные нормативы, предусмотренные для применения на территории Челябинской области: - на материалы, изделия и конструкции, применяемые в строительстве (ТССЦ 81-01-2001); - на эксплуатацию строительных машин и автотранспортных средств (ТСЭМ 81-01-2001); - на строительные и специальные строительные работы (ТЕР 81-02-2001); - на монтаж оборудования (ТЕРм 81-03-2001); - на ремонтно-строительные работы (ТЕРр 81-04-2001); - на пусконаладочные работы (ТЕРп 81-05-2001); - на капитальный ремонт оборудования (ТЕРмр 81-06-2001); - на перевозки грузов для строительства (ТССЦпг 81-01-2001).
Наименование программного продукта |  |  | ПК "ГРАНД-Смета 2021"
Газоснабжение жилых домов посёлка Керамический завод, г. Челябинск, Курчатовский район
(наименование стройки)
ГРПБ
(наименование объекта капитального строительства)
ЛОКАЛЬНЫЙ СМЕТНЫЙ РАСЧЕТ (СМЕТА) № 7
электроснабжение ГРПБ
(наименование конструктивного решения)
Составлен | базисно-индексным | методом
Основание
(проектная и (или) иная техническая документация)
Составлен(а) в текущем (базисном) уровне цен |  |  | 1 квартал 2021 г
Сметная стоимость |  | 22.8 | (3,11) | тыс.руб.
в том числе:
| строительных работ | 2.26 | (0,16) | тыс.руб. |  | Средства на оплату труда рабочих |  |  |  |  | 4.74 | (0,33) | тыс.руб.
| монтажных работ | 13.74 | (1,45) | тыс.руб. |  | Нормативные затраты труда рабочих | [5 empty] | 28.62 | чел.час.
| оборудования | 6.8 | (1,5) | тыс.руб. |  | Нормативные затраты труда машинистов | [5 empty] | 0.71 | чел.час.
| прочих затрат | 0 | (0) | тыс.руб. |  | Расчетный измеритель конструктивного решения
№ п/п | Обоснование | Наименование работ и затрат |  |  | Единица измерения | Количество |  |  | Сметная стоимость в базисном уровне цен (в текущем уровне цен (гр. 8) для ресурсов, отсутствующих в СНБ), руб. |  |  | Индексы | Сметная стоимость в текущем уровне цен, руб.
[6 empty] | на единицу | коэффициенты | всего с учетом коэффициентов | на единицу | коэффициенты | всего
1 | 2 | 3 |  |  | 4 | 5 | 6 | 7 | 8 | 9 | 10 | 11 | 12
Раздел 1. СТРОИТЕЛЬНЫЕ РАБОТЫ | [14 empty] | Раздел 1. СТРОИТЕЛЬНЫЕ РАБОТЫ
1 | ТЕР01-02-057-03 | Разработка грунта вручную в траншеях глубиной до 2 м без креплений с откосами, группа грунтов: 3 |  |  | 4: 100 м3 грунта; 7: 0,018 |  |  | Разработка грунта вручную в траншеях глубиной до 2 м без креплений с откосами, группа грунтов: 3
|  | Объем=1,8 / 100 | [14 empty] | Объем=1,8 / 100
| 1 | ОТ |  |  | 8: 2445.28; 10: 44.02; 11: 14.41; 12: 634 |  |  |  |  | ОТ
|  | ЗТ |  |  | 4: чел.-ч; 5: 248; 7: 4,464 | [5 empty] | ЗТ
|  | Итого по расценке |  |  | 8: 2445.28; 10: 44.02 | [6 empty] | Итого по расценке
|  | ФОТ |  |  | 10: 44.02; 12: 634 | [5 empty] | ФОТ
| МДС81-33.2004 Прил.4 п.1.2 | НР Земляные работы, выполняемые ручным способом |  |  | 4: %; 5: 80; 7: 80; 10: 35.22; 12: 507 | [5 empty] | НР Земляные работы, выполняемые ручным способом
| Письмо №АП-5536/06 от 18.11.04 Прил.1 п.1.2 | СП Земляные работы, выполняемые ручным способом |  |  | 4: %; 5: 45; 7: 45; 10: 19.81; 12: 285 | [5 empty] | СП Земляные работы, выполняемые ручным способом
|  | Всего по позиции |  |  | 10: 99.05; 12: 1426 | [7 empty] | Всего по позиции
2 | ТЕР01-02-061-03 | Засыпка вручную траншей, пазух котлованов и ям, группа грунтов: 3 |  |  | 4: 100 м3 грунта; 7: 0,018 |  |  | Засыпка вручную траншей, пазух котлованов и ям, группа грунтов: 3
|  | Объем=1,8 / 100 | [14 empty] | Объем=1,8 / 100
| 1 | ОТ |  |  | 8: 1147.08; 10: 20.65; 11: 14.41; 12: 298 |  |  |  |  | ОТ
|  | ЗТ |  |  | 4: чел.-ч; 5: 121; 7: 2,178 | [5 empty] | ЗТ
|  | Итого по расценке |  |  | 8: 1147.08; 10: 20.65 | [6 empty] | Итого по расценке
|  | ФОТ |  |  | 10: 20.65; 12: 298 | [5 empty] | ФОТ
| МДС81-33.2004 Прил.4 п.1.2 | НР Земляные работы, выполняемые ручным способом |  |  | 4: %; 5: 80; 7: 80; 10: 16.52; 12: 238 | [5 empty] | НР Земляные работы, выполняемые ручным способом
| Письмо №АП-5536/06 от 18.11.04 Прил.1 п.1.2 | СП Земляные работы, выполняемые ручным способом |  |  | 4: %; 5: 45; 7: 45; 10: 9.29; 12: 134 | [5 empty] | СП Земляные работы, выполняемые ручным способом
|  | Всего по позиции |  |  | 10: 46.46; 12: 670 | [7 empty] | Всего по позиции
3 | ТЕР34-02-003-01 | Устройство трубопроводов из полиэтиленовых труб: до 2 отверстий |  |  | 4: 1 канало-километр трубопровода; 7: 0,003 |  |  | Устройство трубопроводов из полиэтиленовых труб: до 2 отверстий
| 1 | ОТ |  |  | 8: 1421.77; 10: 4.27; 11: 14.41; 12: 62 |  |  |  |  | ОТ
| 4 | М |  |  | 8: 55050.26; 10: 0.15; 11: 4.22; 12: 1 |  |  |  |  | М
|  | ЗТ |  |  | 4: чел.-ч; 5: 133; 7: 0,399 | [5 empty] | ЗТ
|  | Итого по расценке |  |  | 8: 1472.03; 10: 4.42 | [6 empty] | Итого по расценке
|  | ФОТ |  |  | 10: 4.27; 12: 62 | [5 empty] | ФОТ
| МДС81-33.2004 Прил.4 п.28.1 | НР Прокладка и монтаж сетей связи |  |  | 4: %; 5: 100; 7: 100; 10: 4.27; 12: 62 | [5 empty] | НР Прокладка и монтаж сетей связи
| Письмо №АП-5536/06 от 18.11.04 Прил.1 п.28.1 | СП Прокладка и монтаж сетей связи |  |  | 4: %; 5: 65; 7: 65; 10: 2.78; 12: 40 | [5 empty] | СП Прокладка и монтаж сетей связи
|  | Всего по позиции |  |  | 10: 11.47; 12: 165 | [7 empty] | Всего по позиции
Раздел 2. Монтажные работы | [14 empty] | Раздел 2. Монтажные работы
4 | ТЕРм08-03-573-04 | Шкаф (пульт) управления навесной, высота, ширина и глубина: до 600х600х350 мм |  |  | 4: 1 шт.; 7: 1 |  |  | Шкаф (пульт) управления навесной, высота, ширина и глубина: до 600х600х350 мм
| 1 | ОТ |  |  | 8: 29.72; 10: 29.72; 11: 14.41; 12: 428 |  |  |  |  | ОТ
| 2 | ЭМ |  |  | 8: 36.68; 10: 36.68; 11: 7.88; 12: 289 |  |  |  |  | ЭМ
| 3 | в т.ч. ОТм |  |  | 8: 3.82; 10: 3.82; 11: 14.41; 12: 55 |  |  |  |  | в т.ч. ОТм
| 4 | М |  |  | 8: 3.85; 10: 3.85; 11: 4.22; 12: 16 |  |  |  |  | М
|  | ЗТ |  |  | 4: чел.-ч; 5: 2,37; 7: 2,37 | [5 empty] | ЗТ
|  | ЗТм |  |  | 4: чел.-ч; 5: 0,29; 7: 0,29 | [5 empty] | ЗТм
|  | Итого по расценке |  |  | 8: 70.25; 10: 70.25 | [6 empty] | Итого по расценке
|  | ФОТ |  |  | 10: 33.54; 12: 483 | [5 empty] | ФОТ
| МДС81-33.2004 Прил.4 п.45.2 | НР Электромонтажные работы на других объектах |  |  | 4: %; 5: 95; 7: 95; 10: 31.86; 12: 459 | [5 empty] | НР Электромонтажные работы на других объектах
| Письмо №АП-5536/06 Прил.1 п.45.2 | СП Электромонтажные работы на других объектах |  |  | 4: %; 5: 65; 7: 65; 10: 21.8; 12: 314 | [5 empty] | СП Электромонтажные работы на других объектах
|  | Всего по позиции |  |  | 10: 123.91; 12: 1506 | [7 empty] | Всего по позиции
5 | ТЕРм08-03-526-02 | Автомат одно-, двух-, трехполюсный, устанавливаемый на конструкции: на стене или колонне, на ток до 100 А |  |  | 4: 1 шт.; 7: 1 |  |  | Автомат одно-, двух-, трехполюсный, устанавливаемый на конструкции: на стене или колонне, на ток до 100 А
| 1 | ОТ |  |  | 8: 27.91; 10: 27.91; 11: 14.41; 12: 402 |  |  |  |  | ОТ
| 2 | ЭМ |  |  | 8: 3.7; 10: 3.7; 11: 7.88; 12: 29 |  |  |  |  | ЭМ
| 3 | в т.ч. ОТм |  |  | 8: 0.16; 10: 0.16; 11: 14.41; 12: 2 |  |  |  |  | в т.ч. ОТм
| 4 | М |  |  | 8: 47.54; 10: 47.54; 11: 4.22; 12: 201 |  |  |  |  | М
|  | ЗТ |  |  | 4: чел.-ч; 5: 2,32; 7: 2,32 | [5 empty] | ЗТ
|  | ЗТм |  |  | 4: чел.-ч; 5: 0,01; 7: 0,01 | [5 empty] | ЗТм
|  | Итого по расценке |  |  | 8: 79.15; 10: 79.15 | [6 empty] | Итого по расценке
|  | ФОТ |  |  | 10: 28.07; 12: 404 | [5 empty] | ФОТ
| МДС81-33.2004 Прил.4 п.45.2 | НР Электромонтажные работы на других объектах |  |  | 4: %; 5: 95; 7: 95; 10: 26.67; 12: 384 | [5 empty] | НР Электромонтажные работы на других объектах
| Письмо №АП-5536/06 Прил.1 п.45.2 | СП Электромонтажные работы на других объектах |  |  | 4: %; 5: 65; 7: 65; 10: 18.25; 12: 263 | [5 empty] | СП Электромонтажные работы на других объектах
|  | Всего по позиции |  |  | 10: 124.07; 12: 1279 | [7 empty] | Всего по позиции
6 | ТЕРм08-03-600-01 | Счетчики, устанавливаемые на готовом основании: однофазные |  |  | 4: 1 шт.; 7: 1 |  |  | Счетчики, устанавливаемые на готовом основании: однофазные
| 1 | ОТ |  |  | 8: 3.51; 10: 3.51; 11: 14.41; 12: 51 |  |  |  |  | ОТ
| 2 | ЭМ |  |  | 8: 2.37; 10: 2.37; 11: 7.88; 12: 19 |  |  |  |  | ЭМ
| 3 | в т.ч. ОТм |  |  | 8: 0.16; 10: 0.16; 11: 14.41; 12: 2 |  |  |  |  | в т.ч. ОТм
| 4 | М |  |  | 8: 0.65; 10: 0.65; 11: 4.22; 12: 3 |  |  |  |  | М
|  | ЗТ |  |  | 4: чел.-ч; 5: 0,28; 7: 0,28 | [5 empty] | ЗТ
|  | ЗТм |  |  | 4: чел.-ч; 5: 0,01; 7: 0,01 | [5 empty] | ЗТм
|  | Итого по расценке |  |  | 8: 6.53; 10: 6.53 | [6 empty] | Итого по расценке
|  | ФОТ |  |  | 10: 3.67; 12: 53 | [5 empty] | ФОТ
| МДС81-33.2004 Прил.4 п.45.2 | НР Электромонтажные работы на других объектах |  |  | 4: %; 5: 95; 7: 95; 10: 3.49; 12: 50 | [5 empty] | НР Электромонтажные работы на других объектах
| Письмо №АП-5536/06 Прил.1 п.45.2 | СП Электромонтажные работы на других объектах |  |  | 4: %; 5: 65; 7: 65; 10: 2.39; 12: 34 | [5 empty] | СП Электромонтажные работы на других объектах
|  | Всего по позиции |  |  | 10: 12.41; 12: 157 | [7 empty] | Всего по позиции
7 | ТЕРм08-01-066-01 | Разрядник напряжением: до 10 кВ |  |  | 4: 1 компл. (3 фазы); 7: 1 |  |  | Разрядник напряжением: до 10 кВ
| 1 | ОТ |  |  | 8: 36.48; 10: 36.48; 11: 14.41; 12: 526 |  |  |  |  | ОТ
| 2 | ЭМ |  |  | 8: 26.1; 10: 26.1; 11: 7.88; 12: 206 |  |  |  |  | ЭМ
| 3 | в т.ч. ОТм |  |  | 8: 1.8; 10: 1.8; 11: 14.41; 12: 26 |  |  |  |  | в т.ч. ОТм
| 4 | М |  |  | 8: 18.5; 10: 18.5; 11: 4.22; 12: 78 |  |  |  |  | М
|  | ЗТ |  |  | 4: чел.-ч; 5: 3; 7: 3 | [5 empty] | ЗТ
|  | ЗТм |  |  | 4: чел.-ч; 5: 0,11; 7: 0,11 | [5 empty] | ЗТм
|  | Итого по расценке |  |  | 8: 81.08; 10: 81.08 | [6 empty] | Итого по расценке
|  | ФОТ |  |  | 10: 38.28; 12: 552 | [5 empty] | ФОТ
| МДС81-33.2004 Прил.4 п.45.2 | НР Электромонтажные работы на других объектах |  |  | 4: %; 5: 95; 7: 95; 10: 36.37; 12: 524 | [5 empty] | НР Электромонтажные работы на других объектах
| Письмо №АП-5536/06 Прил.1 п.45.2 | СП Электромонтажные работы на других объектах |  |  | 4: %; 5: 65; 7: 65; 10: 24.88; 12: 359 | [5 empty] | СП Электромонтажные работы на других объектах
|  | Всего по позиции |  |  | 10: 142.33; 12: 1693 | [7 empty] | Всего по позиции
8 | ТЕРм08-02-407-03 | Труба стальная по установленным конструкциям, по стенам с креплением скобами, диаметр: до 50 мм |  |  | 4: 100 м; 7: 0,015 |  |  | Труба стальная по установленным конструкциям, по стенам с креплением скобами, диаметр: до 50 мм
|  | Объем=1,5 / 100 | [14 empty] | Объем=1,5 / 100
| 1 | ОТ |  |  | 8: 450.87; 10: 6.76; 11: 14.41; 12: 97 |  |  |  |  | ОТ
| 2 | ЭМ |  |  | 8: 213.5; 10: 3.2; 11: 7.88; 12: 25 |  |  |  |  | ЭМ
| 3 | в т.ч. ОТм |  |  | 8: 11.92; 10: 0.18; 11: 14.41; 12: 3 |  |  |  |  | в т.ч. ОТм
| 4 | М |  |  | 8: 205.67; 10: 3.09; 11: 4.22; 12: 13 |  |  |  |  | М
|  | ЗТ |  |  | 4: чел.-ч; 5: 37,92; 7: 0,5688 | [5 empty] | ЗТ
|  | ЗТм |  |  | 4: чел.-ч; 5: 0,73; 7: 0,01095 | [5 empty] | ЗТм
|  | Итого по расценке |  |  | 8: 870.04; 10: 13.05 | [6 empty] | Итого по расценке
|  | ФОТ |  |  | 10: 6.94; 12: 100 | [5 empty] | ФОТ
| МДС81-33.2004 Прил.4 п.45.2 | НР Электромонтажные работы на других объектах |  |  | 4: %; 5: 95; 7: 95; 10: 6.59; 12: 95 | [5 empty] | НР Электромонтажные работы на других объектах
| Письмо №АП-5536/06 Прил.1 п.45.2 | СП Электромонтажные работы на других объектах |  |  | 4: %; 5: 65; 7: 65; 10: 4.51; 12: 65 | [5 empty] | СП Электромонтажные работы на других объектах
|  | Всего по позиции |  |  | 10: 24.15; 12: 295 | [7 empty] | Всего по позиции
9 | ТЕРм08-02-472-02 | Заземлитель горизонтальный из стали: полосовой сечением 160 мм2 |  |  | 4: 100 м; 7: 0,02 |  |  | Заземлитель горизонтальный из стали: полосовой сечением 160 мм2
|  | Объем=2 / 100 | [14 empty] | Объем=2 / 100
| 1 | ОТ |  |  | 8: 197.37; 10: 3.95; 11: 14.41; 12: 57 |  |  |  |  | ОТ
| 2 | ЭМ |  |  | 8: 76.74; 10: 1.53; 11: 7.88; 12: 12 |  |  |  |  | ЭМ
| 3 | в т.ч. ОТм |  |  | 8: 3.59; 10: 0.07; 11: 14.41; 12: 1 |  |  |  |  | в т.ч. ОТм
| 4 | М |  |  | 8: 75.89; 10: 1.52; 11: 4.22; 12: 6 |  |  |  |  | М
|  | ЗТ |  |  | 4: чел.-ч; 5: 16,6; 7: 0,332 | [5 empty] | ЗТ
|  | ЗТм |  |  | 4: чел.-ч; 5: 0,22; 7: 0,0044 | [5 empty] | ЗТм
|  | Итого по расценке |  |  | 8: 350; 10: 7 | [6 empty] | Итого по расценке
|  | ФОТ |  |  | 10: 4.02; 12: 58 | [5 empty] | ФОТ
| МДС81-33.2004 Прил.4 п.45.2 | НР Электромонтажные работы на других объектах |  |  | 4: %; 5: 95; 7: 95; 10: 3.82; 12: 55 | [5 empty] | НР Электромонтажные работы на других объектах
| Письмо №АП-5536/06 Прил.1 п.45.2 | СП Электромонтажные работы на других объектах |  |  | 4: %; 5: 65; 7: 65; 10: 2.61; 12: 38 | [5 empty] | СП Электромонтажные работы на других объектах
|  | Всего по позиции |  |  | 10: 13.43; 12: 168 | [7 empty] | Всего по позиции
10 | ТЕРм08-02-471-01 | Заземлитель вертикальный из угловой стали размером: 50х50х5 мм |  |  | 4: 10 шт.; 7: 0,1 |  |  | Заземлитель вертикальный из угловой стали размером: 50х50х5 мм
|  | Объем=1 / 10 | [14 empty] | Объем=1 / 10
| 1 | ОТ |  |  | 8: 127.22; 10: 12.72; 11: 14.41; 12: 183 |  |  |  |  | ОТ
| 2 | ЭМ |  |  | 8: 58.8; 10: 5.88; 11: 7.88; 12: 46 |  |  |  |  | ЭМ
| 3 | в т.ч. ОТм |  |  | 8: 3.1; 10: 0.31; 11: 14.41; 12: 4 |  |  |  |  | в т.ч. ОТм
| 4 | М |  |  | 8: 43.31; 10: 4.33; 11: 4.22; 12: 18 |  |  |  |  | М
|  | ЗТ |  |  | 4: чел.-ч; 5: 10,7; 7: 1,07 | [5 empty] | ЗТ
|  | ЗТм |  |  | 4: чел.-ч; 5: 0,19; 7: 0,019 | [5 empty] | ЗТм
|  | Итого по расценке |  |  | 8: 229.33; 10: 22.93 | [6 empty] | Итого по расценке
|  | ФОТ |  |  | 10: 13.03; 12: 187 | [5 empty] | ФОТ
| МДС81-33.2004 Прил.4 п.45.2 | НР Электромонтажные работы на других объектах |  |  | 4: %; 5: 95; 7: 95; 10: 12.38; 12: 178 | [5 empty] | НР Электромонтажные работы на других объектах
| Письмо №АП-5536/06 Прил.1 п.45.2 | СП Электромонтажные работы на других объектах |  |  | 4: %; 5: 65; 7: 65; 10: 8.47; 12: 122 | [5 empty] | СП Электромонтажные работы на других объектах
|  | Всего по позиции |  |  | 10: 43.78; 12: 547 | [7 empty] | Всего по позиции
11 | ТЕРм08-02-472-08 | Проводник заземляющий открыто по строительным основаниям: из круглой стали диаметром 8 мм |  |  | 4: 100 м; 7: 0,1 |  |  | Проводник заземляющий открыто по строительным основаниям: из круглой стали диаметром 8 мм
|  | Объем=10 / 100 | [14 empty] | Объем=10 / 100
| 1 | ОТ |  |  | 8: 238.99; 10: 23.9; 11: 14.41; 12: 344 |  |  |  |  | ОТ
| 2 | ЭМ |  |  | 8: 52.44; 10: 5.24; 11: 7.88; 12: 41 |  |  |  |  | ЭМ
| 3 | в т.ч. ОТм |  |  | 8: 1.8; 10: 0.18; 11: 14.41; 12: 3 |  |  |  |  | в т.ч. ОТм
| 4 | М |  |  | 8: 265.35; 10: 26.54; 11: 4.22; 12: 112 |  |  |  |  | М
|  | ЗТ |  |  | 4: чел.-ч; 5: 20,1; 7: 2,01 | [5 empty] | ЗТ
|  | ЗТм |  |  | 4: чел.-ч; 5: 0,11; 7: 0,011 | [5 empty] | ЗТм
|  | Итого по расценке |  |  | 8: 556.78; 10: 55.68 | [6 empty] | Итого по расценке
|  | ФОТ |  |  | 10: 24.08; 12: 347 | [5 empty] | ФОТ
| МДС81-33.2004 Прил.4 п.45.2 | НР Электромонтажные работы на других объектах |  |  | 4: %; 5: 95; 7: 95; 10: 22.88; 12: 330 | [5 empty] | НР Электромонтажные работы на других объектах
| Письмо №АП-5536/06 Прил.1 п.45.2 | СП Электромонтажные работы на других объектах |  |  | 4: %; 5: 65; 7: 65; 10: 15.65; 12: 226 | [5 empty] | СП Электромонтажные работы на других объектах
|  | Всего по позиции |  |  | 10: 94.21; 12: 1053 | [7 empty] | Всего по позиции
12 | ТЕРм08-02-148-01 | Кабель до 35 кВ в проложенных трубах, блоках и коробах, масса 1 м кабеля: до 1 кг |  |  | 4: 100 м кабеля; 7: 0,02 |  |  | Кабель до 35 кВ в проложенных трубах, блоках и коробах, масса 1 м кабеля: до 1 кг
|  | Объем=2 / 100 | [14 empty] | Объем=2 / 100
| 1 | ОТ |  |  | 8: 120.63; 10: 2.41; 11: 14.41; 12: 35 |  |  |  |  | ОТ
| 2 | ЭМ |  |  | 8: 58.71; 10: 1.17; 11: 7.88; 12: 9 |  |  |  |  | ЭМ
| 3 | в т.ч. ОТм |  |  | 8: 3.27; 10: 0.07; 11: 14.41; 12: 1 |  |  |  |  | в т.ч. ОТм
| 4 | М |  |  | 8: 40.41; 10: 0.81; 11: 4.22; 12: 3 |  |  |  |  | М
|  | ЗТ |  |  | 4: чел.-ч; 5: 9,92; 7: 0,1984 | [5 empty] | ЗТ
|  | ЗТм |  |  | 4: чел.-ч; 5: 0,2; 7: 0,004 | [5 empty] | ЗТм
|  | Итого по расценке |  |  | 8: 219.75; 10: 4.39 | [6 empty] | Итого по расценке
|  | ФОТ |  |  | 10: 2.48; 12: 36 | [5 empty] | ФОТ
| МДС81-33.2004 Прил.4 п.45.2 | НР Электромонтажные работы на других объектах |  |  | 4: %; 5: 95; 7: 95; 10: 2.36; 12: 34 | [5 empty] | НР Электромонтажные работы на других объектах
| Письмо №АП-5536/06 Прил.1 п.45.2 | СП Электромонтажные работы на других объектах |  |  | 4: %; 5: 65; 7: 65; 10: 1.61; 12: 23 | [5 empty] | СП Электромонтажные работы на других объектах
|  | Всего по позиции |  |  | 10: 8.36; 12: 104 | [7 empty] | Всего по позиции
13 | ТЕРм08-02-146-02 | Кабель до 35 кВ с креплением накладными скобами, масса 1 м кабеля: до 1 кг |  |  | 4: 100 м кабеля; 7: 0,03 |  |  | Кабель до 35 кВ с креплением накладными скобами, масса 1 м кабеля: до 1 кг
|  | Объем=3 / 100 | [14 empty] | Объем=3 / 100
| 1 | ОТ |  |  | 8: 162.46; 10: 4.87; 11: 14.41; 12: 70 |  |  |  |  | ОТ
| 2 | ЭМ |  |  | 8: 615.11; 10: 18.45; 11: 7.88; 12: 145 |  |  |  |  | ЭМ
| 3 | в т.ч. ОТм |  |  | 8: 71.53; 10: 2.15; 11: 14.41; 12: 31 |  |  |  |  | в т.ч. ОТм
| 4 | М |  |  | 8: 91.37; 10: 2.74; 11: 4.22; 12: 12 |  |  |  |  | М
|  | ЗТ |  |  | 4: чел.-ч; 5: 13,36; 7: 0,4008 | [5 empty] | ЗТ
|  | ЗТм |  |  | 4: чел.-ч; 5: 4,38; 7: 0,1314 | [5 empty] | ЗТм
|  | Итого по расценке |  |  | 8: 868.94; 10: 26.06 | [6 empty] | Итого по расценке
|  | ФОТ |  |  | 10: 7.02; 12: 101 | [5 empty] | ФОТ
| МДС81-33.2004 Прил.4 п.45.2 | НР Электромонтажные работы на других объектах |  |  | 4: %; 5: 95; 7: 95; 10: 6.67; 12: 96 | [5 empty] | НР Электромонтажные работы на других объектах
| Письмо №АП-5536/06 Прил.1 п.45.2 | СП Электромонтажные работы на других объектах |  |  | 4: %; 5: 65; 7: 65; 10: 4.56; 12: 66 | [5 empty] | СП Электромонтажные работы на других объектах
|  | Всего по позиции |  |  | 10: 37.29; 12: 389 | [7 empty] | Всего по позиции
14 | ТЕРм08-02-148-01 | Кабель до 35 кВ в проложенных трубах, блоках и коробах, масса 1 м кабеля: до 1 кг |  |  | 4: 100 м кабеля; 7: 0,03 |  |  | Кабель до 35 кВ в проложенных трубах, блоках и коробах, масса 1 м кабеля: до 1 кг
|  | Объем=3 / 100 | [14 empty] | Объем=3 / 100
| 1 | ОТ |  |  | 8: 120.63; 10: 3.62; 11: 14.41; 12: 52 |  |  |  |  | ОТ
| 2 | ЭМ |  |  | 8: 58.71; 10: 1.76; 11: 7.88; 12: 14 |  |  |  |  | ЭМ
| 3 | в т.ч. ОТм |  |  | 8: 3.27; 10: 0.1; 11: 14.41; 12: 1 |  |  |  |  | в т.ч. ОТм
| 4 | М |  |  | 8: 40.41; 10: 1.21; 11: 4.22; 12: 5 |  |  |  |  | М
|  | ЗТ |  |  | 4: чел.-ч; 5: 9,92; 7: 0,2976 | [5 empty] | ЗТ
|  | ЗТм |  |  | 4: чел.-ч; 5: 0,2; 7: 0,006 | [5 empty] | ЗТм
|  | Итого по расценке |  |  | 8: 219.75; 10: 6.59 | [6 empty] | Итого по расценке
|  | ФОТ |  |  | 10: 3.72; 12: 53 | [5 empty] | ФОТ
| МДС81-33.2004 Прил.4 п.45.2 | НР Электромонтажные работы на других объектах |  |  | 4: %; 5: 95; 7: 95; 10: 3.53; 12: 50 | [5 empty] | НР Электромонтажные работы на других объектах
| Письмо №АП-5536/06 Прил.1 п.45.2 | СП Электромонтажные работы на других объектах |  |  | 4: %; 5: 65; 7: 65; 10: 2.42; 12: 34 | [5 empty] | СП Электромонтажные работы на других объектах
|  | Всего по позиции |  |  | 10: 12.54; 12: 155 | [7 empty] | Всего по позиции
15 | ТЕРм08-02-142-01 | Устройство постели при одном кабеле в траншее |  |  | 4: 100 м кабеля; 7: 0,03 |  |  | Устройство постели при одном кабеле в траншее
|  | Объем=3 / 100 | [14 empty] | Объем=3 / 100
| 1 | ОТ |  |  | 8: 64.45; 10: 1.93; 11: 14.41; 12: 28 |  |  |  |  | ОТ
| 2 | ЭМ |  |  | 8: 402.48; 10: 12.07; 11: 7.88; 12: 95 |  |  |  |  | ЭМ
| 4 | М |  |  | 8: 1.29; 10: 0.04; 11: 4.22 |  |  |  |  | М
|  | ЗТ |  |  | 4: чел.-ч; 5: 5,3; 7: 0,159 | [5 empty] | ЗТ
|  | Итого по расценке |  |  | 8: 468.22; 10: 14.04 | [6 empty] | Итого по расценке
|  | ФОТ |  |  | 10: 1.93; 12: 28 | [5 empty] | ФОТ
| МДС81-33.2004 Прил.4 п.45.2 | НР Электромонтажные работы на других объектах |  |  | 4: %; 5: 95; 7: 95; 10: 1.83; 12: 27 | [5 empty] | НР Электромонтажные работы на других объектах
| Письмо №АП-5536/06 Прил.1 п.45.2 | СП Электромонтажные работы на других объектах |  |  | 4: %; 5: 65; 7: 65; 10: 1.25; 12: 18 | [5 empty] | СП Электромонтажные работы на других объектах
|  | Всего по позиции |  |  | 10: 17.12; 12: 168 | [7 empty] | Всего по позиции
Раздел 3. Оборудование | [14 empty] | Раздел 3. Оборудование
16 | ТССЦ-509-2238 | Выключатели автоматические «IEK» ВА47-29 2Р 40А, характеристика С (32А, применит.) |  |  | шт. |  |  | 1 | 13.13 |  | 13.13 | 4.52 | 59 |  |  | Выключатели автоматические «IEK» ВА47-29 2Р 40А, характеристика С (32А, применит.)
17 | ТССЦ-509-8173 | Счетчик электрической энергии электронный, однофазный Меркурий 200.02, 5(60)А (многотарифный) |  |  | шт. |  |  | 1 | 269.1 |  | 269.1 | 4.52 | 1216 |  |  | Счетчик электрической энергии электронный, однофазный Меркурий 200.02, 5(60)А (многотарифный)
18 | ТССЦ-509-8261 | Ограничитель перенапряжения ОПС1(В) |  |  | шт. |  |  | 1 | 992.26 |  | 992.26 | 4.52 | 4485 |  |  | Ограничитель перенапряжения ОПС1(В)
Раздел 4. Материалы не учтенные ценником | [14 empty] | Раздел 4. Материалы не учтенные ценником
19 | ТССЦ-509-6312 | Щиты учетно-распределительные ЩУРН-1-12з, с замком, размером 395х310х165 мм |  |  | шт. |  |  | 1 | 230.33 |  | 230.33 | 4.52 | 1041 |  |  | Щиты учетно-распределительные ЩУРН-1-12з, с замком, размером 395х310х165 мм
20 | ТЦ_21.1.00.00_13_1326236525_24.02.2021_02 | Кабель силовой алюминиевый бронированный АВБбШв 3*6 - 1 кВ |  |  | 1000 м |  |  | 0,008 | 59232.25 |  | 112.32 | 4.22 | 474 |  |  | Кабель силовой алюминиевый бронированный АВБбШв 3*6 - 1 кВ
|  | Объем=8/1000 | [14 empty] | Объем=8/1000
|  | Цена=67694/1,2*1,05 | [19 empty] | Цена=67694/1,2*1,05
21 | ТССЦ-509-6409 | Трубы гибкие гофрированные двустенные "DKC" диаметром 50 мм |  |  | м |  |  | 3 | 11.43 |  | 34.29 | 4.22 | 145 |  |  | Трубы гибкие гофрированные двустенные "DKC" диаметром 50 мм
22 | ТССЦ-103-0006 | Трубы стальные сварные водогазопроводные с резьбой черные легкие (неоцинкованные) диаметр условного прохода 50 мм, толщина стенки 3 мм |  |  | м |  |  | 1,5 | 31.2 |  | 46.8 | 4.22 | 197 |  |  | Трубы стальные сварные водогазопроводные с резьбой черные легкие (неоцинкованные) диаметр условного прохода 50 мм, толщина стенки 3 мм
23 | ТССЦ-408-0122 | Песок природный для строительных работ средний |  |  | м3 |  |  | 0,353 | 117 |  | 41.3 | 4.22 | 174 |  |  | Песок природный для строительных работ средний
Раздел 5. МОЛНИЕЗАЩИТА ГРПБ | [14 empty] | Раздел 5. МОЛНИЕЗАЩИТА ГРПБ
24 | ТЕРм08-02-471-04 | Заземлитель вертикальный из круглой стали диаметром: 16 мм |  |  | 4: 10 шт.; 7: 0,3 |  |  | Заземлитель вертикальный из круглой стали диаметром: 16 мм
|  | Объем=3 / 10 | [14 empty] | Объем=3 / 10
| 1 | ОТ |  |  | 8: 98.57; 10: 29.57; 11: 14.41; 12: 426 |  |  |  |  | ОТ
| 2 | ЭМ |  |  | 8: 53.13; 10: 15.94; 11: 7.88; 12: 126 |  |  |  |  | ЭМ
| 3 | в т.ч. ОТм |  |  | 8: 2.29; 10: 0.69; 11: 14.41; 12: 10 |  |  |  |  | в т.ч. ОТм
| 4 | М |  |  | 8: 44.24; 10: 13.27; 11: 4.22; 12: 56 |  |  |  |  | М
|  | ЗТ |  |  | 4: чел.-ч; 5: 8,29; 7: 2,487 | [5 empty] | ЗТ
|  | ЗТм |  |  | 4: чел.-ч; 5: 0,14; 7: 0,042 | [5 empty] | ЗТм
|  | Итого по расценке |  |  | 8: 195.94; 10: 58.78 | [6 empty] | Итого по расценке
|  | ФОТ |  |  | 10: 30.26; 12: 436 | [5 empty] | ФОТ
| МДС81-33.2004 Прил.4 п.45.2 | НР Электромонтажные работы на других объектах |  |  | 4: %; 5: 95; 7: 95; 10: 28.75; 12: 414 | [5 empty] | НР Электромонтажные работы на других объектах
| Письмо №АП-5536/06 Прил.1 п.45.2 | СП Электромонтажные работы на других объектах |  |  | 4: %; 5: 65; 7: 65; 10: 19.67; 12: 283 | [5 empty] | СП Электромонтажные работы на других объектах
|  | Всего по позиции |  |  | 10: 107.2; 12: 1305 | [7 empty] | Всего по позиции
25 | ТЕРм08-02-472-02 | Заземлитель горизонтальный из стали: полосовой сечением 160 мм2 |  |  | 4: 100 м; 7: 0,11 |  |  | Заземлитель горизонтальный из стали: полосовой сечением 160 мм2
|  | Объем=11 / 100 | [14 empty] | Объем=11 / 100
| 1 | ОТ |  |  | 8: 197.37; 10: 21.71; 11: 14.41; 12: 313 |  |  |  |  | ОТ
| 2 | ЭМ |  |  | 8: 76.74; 10: 8.44; 11: 7.88; 12: 67 |  |  |  |  | ЭМ
| 3 | в т.ч. ОТм |  |  | 8: 3.59; 10: 0.39; 11: 14.41; 12: 6 |  |  |  |  | в т.ч. ОТм
| 4 | М |  |  | 8: 75.89; 10: 8.35; 11: 4.22; 12: 35 |  |  |  |  | М
|  | ЗТ |  |  | 4: чел.-ч; 5: 16,6; 7: 1,826 | [5 empty] | ЗТ
|  | ЗТм |  |  | 4: чел.-ч; 5: 0,22; 7: 0,0242 | [5 empty] | ЗТм
|  | Итого по расценке |  |  | 8: 350; 10: 38.5 | [6 empty] | Итого по расценке
|  | ФОТ |  |  | 10: 22.1; 12: 319 | [5 empty] | ФОТ
| МДС81-33.2004 Прил.4 п.45.2 | НР Электромонтажные работы на других объектах |  |  | 4: %; 5: 95; 7: 95; 10: 21; 12: 303 | [5 empty] | НР Электромонтажные работы на других объектах
| Письмо №АП-5536/06 Прил.1 п.45.2 | СП Электромонтажные работы на других объектах |  |  | 4: %; 5: 65; 7: 65; 10: 14.37; 12: 207 | [5 empty] | СП Электромонтажные работы на других объектах
|  | Всего по позиции |  |  | 10: 73.87; 12: 925 | [7 empty] | Всего по позиции
26 | ТЕРм08-02-472-09 | Проводник заземляющий открыто по строительным основаниям: из круглой стали диаметром 12 мм |  |  | 4: 100 м; 7: 0,2 |  |  | Проводник заземляющий открыто по строительным основаниям: из круглой стали диаметром 12 мм
|  | Объем=20 / 100 | [14 empty] | Объем=20 / 100
| 1 | ОТ |  |  | 8: 253.26; 10: 50.65; 11: 14.41; 12: 730 |  |  |  |  | ОТ
| 2 | ЭМ |  |  | 8: 71.42; 10: 14.28; 11: 7.88; 12: 113 |  |  |  |  | ЭМ
| 3 | в т.ч. ОТм |  |  | 8: 3.1; 10: 0.62; 11: 14.41; 12: 9 |  |  |  |  | в т.ч. ОТм
| 4 | М |  |  | 8: 82.48; 10: 12.26; 11: 4.22; 12: 52 |  |  |  |  | М
|  | ЗТ |  |  | 4: чел.-ч; 5: 21,3; 7: 4,26 | [5 empty] | ЗТ
|  | ЗТм |  |  | 4: чел.-ч; 5: 0,19; 7: 0,038 | [5 empty] | ЗТм
|  | Итого по расценке |  |  | 8: 385.96; 10: 77.19 | [6 empty] | Итого по расценке
|  | ФОТ |  |  | 10: 51.27; 12: 739 | [5 empty] | ФОТ
| МДС81-33.2004 Прил.4 п.45.2 | НР Электромонтажные работы на других объектах |  |  | 4: %; 5: 95; 7: 95; 10: 48.71; 12: 702 | [5 empty] | НР Электромонтажные работы на других объектах
| Письмо №АП-5536/06 Прил.1 п.45.2 | СП Электромонтажные работы на других объектах |  |  | 4: %; 5: 65; 7: 65; 10: 33.33; 12: 480 | [5 empty] | СП Электромонтажные работы на других объектах
|  | Всего по позиции |  |  | 10: 159.23; 12: 2077 | [7 empty] | Всего по позиции
27 | ТССЦ-101-1616 | Сталь круглая углеродистая обыкновенного качества марки ВСт3пс5-1 диаметром 10 мм |  |  | т |  |  | 0,0124 | 4810 |  | 59.64 | 4.22 | 252 |  |  | Сталь круглая углеродистая обыкновенного качества марки ВСт3пс5-1 диаметром 10 мм
|  | Объем=0,62*20/1000 | [14 empty] | Объем=0,62*20/1000
28 | ТССЦ-101-1614 | Сталь круглая углеродистая обыкновенного качества марки ВСт3пс5-1 диаметром 16 мм |  |  | т |  |  | 0,01422 | 4520 |  | 64.27 | 4.22 | 271 |  |  | Сталь круглая углеродистая обыкновенного качества марки ВСт3пс5-1 диаметром 16 мм
|  | Объем=1,58*9/1000 | [14 empty] | Объем=1,58*9/1000
29 | ТССЦ-101-1638 | Сталь полосовая, марка стали ВСт3кп, размером 5х40 мм |  |  | т |  |  | 0,01727 | 5590 |  | 96.54 | 4.22 | 407 |  |  | Сталь полосовая, марка стали ВСт3кп, размером 5х40 мм
|  | Объем=1,57*11/1000 | [14 empty] | Объем=1,57*11/1000
|  | Итоги по смете: | [20 empty] | Итоги по смете:
|  | Строительные работы |  |  | 10: 156.98; 12: 2261 | [10 empty] | Строительные работы
|  | В том числе: | [21 empty] | В том числе:
|  | оплата труда |  |  | 10: 68.94; 12: 994 | [10 empty] | оплата труда
|  | материалы |  |  | 10: 0.15; 12: 1 | [10 empty] | материалы
|  | накладные расходы |  |  | 10: 56.01; 12: 807 | [10 empty] | накладные расходы
|  | сметная прибыль |  |  | 10: 31.88; 12: 459 | [10 empty] | сметная прибыль
|  | Монтажные работы |  |  | 10: 1449.06; 12: 13741 | [10 empty] | Монтажные работы
|  | В том числе: | [21 empty] | В том числе:
|  | оплата труда |  |  | 10: 259.71; 12: 3742 | [10 empty] | оплата труда
|  | эксплуатация машин и механизмов |  |  | 10: 156.81; 12: 1236 | [10 empty] | эксплуатация машин и механизмов
|  | материалы |  |  | 10: 599.86; 12: 2530 | [10 empty] | материалы
|  | накладные расходы |  |  | 10: 256.91; 12: 3701 | [10 empty] | накладные расходы
|  | сметная прибыль |  |  | 10: 175.77; 12: 2532 | [10 empty] | сметная прибыль
|  | Оборудование |  |  | 10: 1504.82; 12: 6801 | [10 empty] | Оборудование
|  | Итого ФОТ (справочно) |  |  | 10: 339.35; 12: 4890 | [10 empty] | Итого ФОТ (справочно)
|  | Итого накладные расходы (справочно) |  |  | 10: 312.92; 12: 4508 | [10 empty] | Итого накладные расходы (справочно)
|  | Итого сметная прибыль (справочно) |  |  | 10: 207.65; 12: 2991 | [10 empty] | Итого сметная прибыль (справочно)
|  | ВСЕГО по смете |  |  | 10: 3110.86; 12: 22803 | [11 empty] | ВСЕГО по смете
|  | В том числе: | [21 empty] | В том числе:
|  | материалы, изделия и конструкции отсутствующие в СНБ |  |  | 10: 112.32; 12: 474 | [10 empty] | материалы, изделия и конструкции отсутствующие в СНБ
| Составил: | Инженер-сметчик (Т.В. Романова)
[должность, подпись (инициалы, фамилия)]
| Проверил: | Руководитель ПСО (Л.А. Федичкина)
[должность, подпись (инициалы, фамилия)]

## ЛС №8
Приложение № 2
Утверждено приказом № 421 от 4 августа 2020 г. Минстроя РФ
Наименование редакции сметных нормативов |  |  | Территориальные сметные нормативы, предусмотренные для применения на территории Челябинской области: - на материалы, изделия и конструкции, применяемые в строительстве (ТССЦ 81-01-2001); - на эксплуатацию строительных машин и автотранспортных средств (ТСЭМ 81-01-2001); - на строительные и специальные строительные работы (ТЕР 81-02-2001); - на монтаж оборудования (ТЕРм 81-03-2001); - на ремонтно-строительные работы (ТЕРр 81-04-2001); - на пусконаладочные работы (ТЕРп 81-05-2001); - на капитальный ремонт оборудования (ТЕРмр 81-06-2001); - на перевозки грузов для строительства (ТССЦпг 81-01-2001). | [10 empty] | Территориальные сметные нормативы, предусмотренные для применения на территории Челябинской области: - на материалы, изделия и конструкции, применяемые в строительстве (ТССЦ 81-01-2001); - на эксплуатацию строительных машин и автотранспортных средств (ТСЭМ 81-01-2001); - на строительные и специальные строительные работы (ТЕР 81-02-2001); - на монтаж оборудования (ТЕРм 81-03-2001); - на ремонтно-строительные работы (ТЕРр 81-04-2001); - на пусконаладочные работы (ТЕРп 81-05-2001); - на капитальный ремонт оборудования (ТЕРмр 81-06-2001); - на перевозки грузов для строительства (ТССЦпг 81-01-2001).
Наименование программного продукта |  |  | ПК "ГРАНД-Смета 2021"
Газоснабжение жилых домов посёлка Керамический завод, г. Челябинск, Курчатовский район
(наименование стройки)
Генеральный план
(наименование объекта капитального строительства)
ЛОКАЛЬНЫЙ СМЕТНЫЙ РАСЧЕТ (СМЕТА) № 8
Генеральный план
(наименование конструктивного решения)
Составлен | базисно-индексным | методом
Основание | №983-"П"; ГП, л. 4, 6-7
(проектная и (или) иная техническая документация)
Составлен(а) в текущем (базисном) уровне цен |  |  | 1 квартал 2021 г
Сметная стоимость |  | 124.21 | (20,86) | тыс.руб.
в том числе:
| строительных работ | 124.21 | (20,86) | тыс.руб. |  | Средства на оплату труда рабочих |  |  |  |  | 10.12 | (0,7) | тыс.руб.
| монтажных работ | 0 | (0) | тыс.руб. |  | Нормативные затраты труда рабочих | [5 empty] | 67 | чел.час.
| оборудования | 0 | (0) | тыс.руб. |  | Нормативные затраты труда машинистов | [5 empty] | 14.59 | чел.час.
| прочих затрат | 0 | (0) | тыс.руб. |  | Расчетный измеритель конструктивного решения
№ п/п | Обоснование | Наименование работ и затрат |  |  | Единица измерения | Количество |  |  | Сметная стоимость в базисном уровне цен (в текущем уровне цен (гр. 8) для ресурсов, отсутствующих в СНБ), руб. |  |  | Индексы | Сметная стоимость в текущем уровне цен, руб.
[6 empty] | на единицу | коэффициенты | всего с учетом коэффициентов | на единицу | коэффициенты | всего
1 | 2 | 3 |  |  | 4 | 5 | 6 | 7 | 8 | 9 | 10 | 11 | 12
Раздел 1. ВЕРТИКАЛЬНАЯ ПЛАНИРОВКА | [14 empty] | Раздел 1. ВЕРТИКАЛЬНАЯ ПЛАНИРОВКА
ГРПБ - Насыпь 39 м3, выемка 19 м3 | [15 empty] | ГРПБ - Насыпь 39 м3, выемка 19 м3
1 | ТЕР01-01-030-03 | Разработка грунта из выемки в насыпь с перемещением до 10 м бульдозерами мощностью 59 (80) кВт (л.с.): 3 группа грунтов |  |  | 4: 1000 м3 грунта; 7: 0,019 |  |  |  | Разработка грунта из выемки в насыпь с перемещением до 10 м бульдозерами мощностью 59 (80) кВт (л.с.): 3 группа грунтов
|  | Объем=19 / 1000 | [15 empty] | Объем=19 / 1000
| 2 | ЭМ |  |  | 8: 1068.29; 10: 20.3; 11: 7.88; 12: 160 | [5 empty] | ЭМ
| 3 | в т.ч. ОТм |  |  | 8: 209.74; 10: 3.99; 11: 14.41; 12: 57 | [5 empty] | в т.ч. ОТм
|  | ЗТм |  |  | 4: чел.-ч; 5: 14,96; 7: 0,28424 | [6 empty] | ЗТм
|  | Итого по расценке |  |  | 8: 1068.29; 10: 20.3 | [7 empty] | Итого по расценке
|  | ФОТ |  |  | 10: 3.99; 12: 57 | [6 empty] | ФОТ
| МДС81-33.2004 Прил.4 п.1.1 и Письмо №ВБ-338/02 от 08.02.08 | НР Земляные работы, выполняемые механизированным способом |  |  | 4: %; 5: 95; 7: 95; 10: 3.79; 12: 54 | [6 empty] | НР Земляные работы, выполняемые механизированным способом
| Письмо №АП-5536/06 от 18.11.04 Прил.1 п.1.1 | СП Земляные работы, выполняемые механизированным способом |  |  | 4: %; 5: 50; 7: 50; 10: 2; 12: 29 | [6 empty] | СП Земляные работы, выполняемые механизированным способом
|  | Всего по позиции |  |  | 10: 26.09; 12: 243 | [8 empty] | Всего по позиции
2 | ТЕР01-01-013-15 | Разработка грунта с погрузкой на автомобили-самосвалы экскаваторами с ковшом вместимостью 0,5 (0,5-0,63) м3, группа грунтов: 3 (недостающий грунт) |  |  | 4: 1000 м3 грунта; 7: 0,02 |  |  |  | Разработка грунта с погрузкой на автомобили-самосвалы экскаваторами с ковшом вместимостью 0,5 (0,5-0,63) м3, группа грунтов: 3 (недостающий грунт)
|  | Объем=(39-19) / 1000 | [15 empty] | Объем=(39-19) / 1000
| 1 | ОТ |  |  | 8: 313.25; 10: 6.27; 11: 14.41; 12: 90 | [5 empty] | ОТ
| 2 | ЭМ |  |  | 8: 6405.56; 10: 128.11; 11: 7.88; 12: 1010 | [5 empty] | ЭМ
| 3 | в т.ч. ОТм |  |  | 8: 911.21; 10: 18.22; 11: 14.41; 12: 263 | [5 empty] | в т.ч. ОТм
| 4 | М |  |  | 8: 6.1; 10: 0.12; 11: 4.22; 12: 1 | [5 empty] | М
|  | ЗТ |  |  | 4: чел.-ч; 5: 31,77; 7: 0,6354 | [6 empty] | ЗТ
|  | ЗТм |  |  | 4: чел.-ч; 5: 55,8; 7: 1,116 | [6 empty] | ЗТм
|  | Итого по расценке |  |  | 8: 6724.91; 10: 134.5 | [7 empty] | Итого по расценке
|  | ФОТ |  |  | 10: 24.49; 12: 353 | [6 empty] | ФОТ
| МДС81-33.2004 Прил.4 п.1.1 и Письмо №ВБ-338/02 от 08.02.08 | НР Земляные работы, выполняемые механизированным способом |  |  | 4: %; 5: 95; 7: 95; 10: 23.27; 12: 335 | [6 empty] | НР Земляные работы, выполняемые механизированным способом
| Письмо №АП-5536/06 от 18.11.04 Прил.1 п.1.1 | СП Земляные работы, выполняемые механизированным способом |  |  | 4: %; 5: 50; 7: 50; 10: 12.25; 12: 177 | [6 empty] | СП Земляные работы, выполняемые механизированным способом
|  | Всего по позиции |  |  | 10: 170.02; 12: 1613 | [8 empty] | Всего по позиции
3 | ТССЦпг-03-21-01-001 | Перевозка грузов автомобилями-самосвалами грузоподъемностью 10 т, работающих вне карьера, на расстояние: до 1 км I класс груза |  |  | 1 т груза |  |  | 36 | 3.63 |  | 130.68 | 7.88 | 1030 |  |  |  | Перевозка грузов автомобилями-самосвалами грузоподъемностью 10 т, работающих вне карьера, на расстояние: до 1 км I класс груза
|  | Объем=20*1,8 | [15 empty] | Объем=20*1,8
4 | ТЕР01-01-030-03 | Разработка грунта с перемещением до 10 м бульдозерами мощностью 59 (80) кВт (л.с.): 3 группа грунтов (разравнивание) |  |  | 4: 1000 м3 грунта; 7: 0,02 |  |  |  | Разработка грунта с перемещением до 10 м бульдозерами мощностью 59 (80) кВт (л.с.): 3 группа грунтов (разравнивание)
|  | Объем=(39-19) / 1000 | [15 empty] | Объем=(39-19) / 1000
| 2 | ЭМ |  |  | 8: 1068.29; 10: 21.37; 11: 7.88; 12: 168 | [5 empty] | ЭМ
| 3 | в т.ч. ОТм |  |  | 8: 209.74; 10: 4.19; 11: 14.41; 12: 60 | [5 empty] | в т.ч. ОТм
|  | ЗТм |  |  | 4: чел.-ч; 5: 14,96; 7: 0,2992 | [6 empty] | ЗТм
|  | Итого по расценке |  |  | 8: 1068.29; 10: 21.37 | [7 empty] | Итого по расценке
|  | ФОТ |  |  | 10: 4.19; 12: 60 | [6 empty] | ФОТ
| МДС81-33.2004 Прил.4 п.1.1 и Письмо №ВБ-338/02 от 08.02.08 | НР Земляные работы, выполняемые механизированным способом |  |  | 4: %; 5: 95; 7: 95; 10: 3.98; 12: 57 | [6 empty] | НР Земляные работы, выполняемые механизированным способом
| Письмо №АП-5536/06 от 18.11.04 Прил.1 п.1.1 | СП Земляные работы, выполняемые механизированным способом |  |  | 4: %; 5: 50; 7: 50; 10: 2.1; 12: 30 | [6 empty] | СП Земляные работы, выполняемые механизированным способом
|  | Всего по позиции |  |  | 10: 27.45; 12: 255 | [8 empty] | Всего по позиции
5 | ТЕР01-02-002-03 | Уплотнение грунта прицепными кулачковыми катками 8 т на первый проход по одному следу при толщине слоя 20 см |  |  | 4: 1000 м3 уплотненного грунта; 7: 0,039 |  |  |  | Уплотнение грунта прицепными кулачковыми катками 8 т на первый проход по одному следу при толщине слоя 20 см
|  | Объем=39 / 1000 | [15 empty] | Объем=39 / 1000
| 2 | ЭМ |  |  | 8: 2031.73; 10: 79.24; 11: 7.88; 12: 624 | [5 empty] | ЭМ
| 3 | в т.ч. ОТм |  |  | 8: 375.31; 10: 14.64; 11: 14.41; 12: 211 | [5 empty] | в т.ч. ОТм
|  | ЗТм |  |  | 4: чел.-ч; 5: 22,76; 7: 0,88764 | [6 empty] | ЗТм
|  | Итого по расценке |  |  | 8: 2031.73; 10: 79.24 | [7 empty] | Итого по расценке
|  | ФОТ |  |  | 10: 14.64; 12: 211 | [6 empty] | ФОТ
| МДС81-33.2004 Прил.4 п.1.1 и Письмо №ВБ-338/02 от 08.02.08 | НР Земляные работы, выполняемые механизированным способом |  |  | 4: %; 5: 95; 7: 95; 10: 13.91; 12: 200 | [6 empty] | НР Земляные работы, выполняемые механизированным способом
| Письмо №АП-5536/06 от 18.11.04 Прил.1 п.1.1 | СП Земляные работы, выполняемые механизированным способом |  |  | 4: %; 5: 50; 7: 50; 10: 7.32; 12: 106 | [6 empty] | СП Земляные работы, выполняемые механизированным способом
|  | Всего по позиции |  |  | 10: 100.47; 12: 930 | [8 empty] | Всего по позиции
6 | ТЕР01-02-002-06 | На каждый последующий проход по одному следу добавлять к расценке: 01-02-002-3 (+ 9 проходов) |  |  | 4: 1000 м3 уплотненного грунта; 7: 0,039 |  |  |  | На каждый последующий проход по одному следу добавлять к расценке: 01-02-002-3 (+ 9 проходов)
|  | Объем=39 / 1000 | [15 empty] | Объем=39 / 1000
|  | ПЗ=9 (ОЗП=9; ЭМ=9 к расх.; ЗПМ=9; МАТ=9 к расх.; ТЗ=9; ТЗМ=9) | [20 empty] | ПЗ=9 (ОЗП=9; ЭМ=9 к расх.; ЗПМ=9; МАТ=9 к расх.; ТЗ=9; ТЗМ=9)
| 2 | ЭМ |  |  | 8: 64.85; 9: 9; 10: 22.76; 11: 7.88; 12: 179 | [5 empty] | ЭМ
| 3 | в т.ч. ОТм |  |  | 8: 11.68; 9: 9; 10: 4.1; 11: 14.41; 12: 59 | [5 empty] | в т.ч. ОТм
|  | ЗТм |  |  | 4: чел.-ч; 5: 0,67; 6: 9; 7: 0,23517 | [6 empty] | ЗТм
|  | Итого по расценке |  |  | 8: 64.85; 10: 22.76 | [7 empty] | Итого по расценке
|  | ФОТ |  |  | 10: 4.1; 12: 59 | [6 empty] | ФОТ
| МДС81-33.2004 Прил.4 п.1.1 и Письмо №ВБ-338/02 от 08.02.08 | НР Земляные работы, выполняемые механизированным способом |  |  | 4: %; 5: 95; 7: 95; 10: 3.9; 12: 56 | [6 empty] | НР Земляные работы, выполняемые механизированным способом
| Письмо №АП-5536/06 от 18.11.04 Прил.1 п.1.1 | СП Земляные работы, выполняемые механизированным способом |  |  | 4: %; 5: 50; 7: 50; 10: 2.05; 12: 30 | [6 empty] | СП Земляные работы, выполняемые механизированным способом
|  | Всего по позиции |  |  | 10: 28.71; 12: 265 | [8 empty] | Всего по позиции
ГРПШ - Насыпь 7,5 м3 | [15 empty] | ГРПШ - Насыпь 7,5 м3
7 | ТЕР01-01-013-15 | Разработка грунта с погрузкой на автомобили-самосвалы экскаваторами с ковшом вместимостью 0,5 (0,5-0,63) м3, группа грунтов: 3 (недостающий грунт для насыпи) |  |  | 4: 1000 м3 грунта; 7: 0,0075 |  |  |  | Разработка грунта с погрузкой на автомобили-самосвалы экскаваторами с ковшом вместимостью 0,5 (0,5-0,63) м3, группа грунтов: 3 (недостающий грунт для насыпи)
|  | Объем=7,5 / 1000 | [15 empty] | Объем=7,5 / 1000
| 1 | ОТ |  |  | 8: 313.25; 10: 2.35; 11: 14.41; 12: 34 | [5 empty] | ОТ
| 2 | ЭМ |  |  | 8: 6405.56; 10: 48.04; 11: 7.88; 12: 379 | [5 empty] | ЭМ
| 3 | в т.ч. ОТм |  |  | 8: 911.21; 10: 6.83; 11: 14.41; 12: 98 | [5 empty] | в т.ч. ОТм
| 4 | М |  |  | 8: 6.1; 10: 0.05; 11: 4.22 | [5 empty] | М
|  | ЗТ |  |  | 4: чел.-ч; 5: 31,77; 7: 0,238275 | [6 empty] | ЗТ
|  | ЗТм |  |  | 4: чел.-ч; 5: 55,8; 7: 0,4185 | [6 empty] | ЗТм
|  | Итого по расценке |  |  | 8: 6724.91; 10: 50.44 | [7 empty] | Итого по расценке
|  | ФОТ |  |  | 10: 9.18; 12: 132 | [6 empty] | ФОТ
| МДС81-33.2004 Прил.4 п.1.1 и Письмо №ВБ-338/02 от 08.02.08 | НР Земляные работы, выполняемые механизированным способом |  |  | 4: %; 5: 95; 7: 95; 10: 8.72; 12: 125 | [6 empty] | НР Земляные работы, выполняемые механизированным способом
| Письмо №АП-5536/06 от 18.11.04 Прил.1 п.1.1 | СП Земляные работы, выполняемые механизированным способом |  |  | 4: %; 5: 50; 7: 50; 10: 4.59; 12: 66 | [6 empty] | СП Земляные работы, выполняемые механизированным способом
|  | Всего по позиции |  |  | 10: 63.75; 12: 604 | [8 empty] | Всего по позиции
8 | ТССЦпг-03-21-01-001 | Перевозка грузов автомобилями-самосвалами грузоподъемностью 10 т, работающих вне карьера, на расстояние: до 1 км I класс груза |  |  | 1 т груза |  |  | 13,5 | 3.63 |  | 49.01 | 7.88 | 386 |  |  |  | Перевозка грузов автомобилями-самосвалами грузоподъемностью 10 т, работающих вне карьера, на расстояние: до 1 км I класс груза
|  | Объем=7,5*1,8 | [15 empty] | Объем=7,5*1,8
9 | ТЕР01-01-030-03 | Разработка грунта с перемещением до 10 м бульдозерами мощностью 59 (80) кВт (л.с.): 3 группа грунтов (разравнивание) |  |  | 4: 1000 м3 грунта; 7: 0,0075 |  |  |  | Разработка грунта с перемещением до 10 м бульдозерами мощностью 59 (80) кВт (л.с.): 3 группа грунтов (разравнивание)
|  | Объем=7,5 / 1000 | [15 empty] | Объем=7,5 / 1000
| 2 | ЭМ |  |  | 8: 1068.29; 10: 8.01; 11: 7.88; 12: 63 | [5 empty] | ЭМ
| 3 | в т.ч. ОТм |  |  | 8: 209.74; 10: 1.57; 11: 14.41; 12: 23 | [5 empty] | в т.ч. ОТм
|  | ЗТм |  |  | 4: чел.-ч; 5: 14,96; 7: 0,1122 | [6 empty] | ЗТм
|  | Итого по расценке |  |  | 8: 1068.29; 10: 8.01 | [7 empty] | Итого по расценке
|  | ФОТ |  |  | 10: 1.57; 12: 23 | [6 empty] | ФОТ
| МДС81-33.2004 Прил.4 п.1.1 и Письмо №ВБ-338/02 от 08.02.08 | НР Земляные работы, выполняемые механизированным способом |  |  | 4: %; 5: 95; 7: 95; 10: 1.49; 12: 22 | [6 empty] | НР Земляные работы, выполняемые механизированным способом
| Письмо №АП-5536/06 от 18.11.04 Прил.1 п.1.1 | СП Земляные работы, выполняемые механизированным способом |  |  | 4: %; 5: 50; 7: 50; 10: 0.79; 12: 12 | [6 empty] | СП Земляные работы, выполняемые механизированным способом
|  | Всего по позиции |  |  | 10: 10.29; 12: 97 | [8 empty] | Всего по позиции
10 | ТЕР01-02-002-03 | Уплотнение грунта прицепными кулачковыми катками 8 т на первый проход по одному следу при толщине слоя 20 см |  |  | 4: 1000 м3 уплотненного грунта; 7: 0,0075 |  |  |  | Уплотнение грунта прицепными кулачковыми катками 8 т на первый проход по одному следу при толщине слоя 20 см
|  | Объем=7,5 / 1000 | [15 empty] | Объем=7,5 / 1000
| 2 | ЭМ |  |  | 8: 2031.73; 10: 15.24; 11: 7.88; 12: 120 | [5 empty] | ЭМ
| 3 | в т.ч. ОТм |  |  | 8: 375.31; 10: 2.81; 11: 14.41; 12: 40 | [5 empty] | в т.ч. ОТм
|  | ЗТм |  |  | 4: чел.-ч; 5: 22,76; 7: 0,1707 | [6 empty] | ЗТм
|  | Итого по расценке |  |  | 8: 2031.73; 10: 15.24 | [7 empty] | Итого по расценке
|  | ФОТ |  |  | 10: 2.81; 12: 40 | [6 empty] | ФОТ
| МДС81-33.2004 Прил.4 п.1.1 и Письмо №ВБ-338/02 от 08.02.08 | НР Земляные работы, выполняемые механизированным способом |  |  | 4: %; 5: 95; 7: 95; 10: 2.67; 12: 38 | [6 empty] | НР Земляные работы, выполняемые механизированным способом
| Письмо №АП-5536/06 от 18.11.04 Прил.1 п.1.1 | СП Земляные работы, выполняемые механизированным способом |  |  | 4: %; 5: 50; 7: 50; 10: 1.41; 12: 20 | [6 empty] | СП Земляные работы, выполняемые механизированным способом
|  | Всего по позиции |  |  | 10: 19.32; 12: 178 | [8 empty] | Всего по позиции
11 | ТЕР01-02-002-06 | На каждый последующий проход по одному следу добавлять к расценке: 01-02-002-3 (+ 9 проходов) |  |  | 4: 1000 м3 уплотненного грунта; 7: 0,0075 |  |  |  | На каждый последующий проход по одному следу добавлять к расценке: 01-02-002-3 (+ 9 проходов)
|  | Объем=7,5 / 1000 | [15 empty] | Объем=7,5 / 1000
|  | ПЗ=9 (ОЗП=9; ЭМ=9 к расх.; ЗПМ=9; МАТ=9 к расх.; ТЗ=9; ТЗМ=9) | [20 empty] | ПЗ=9 (ОЗП=9; ЭМ=9 к расх.; ЗПМ=9; МАТ=9 к расх.; ТЗ=9; ТЗМ=9)
| 2 | ЭМ |  |  | 8: 64.85; 9: 9; 10: 4.38; 11: 7.88; 12: 35 | [5 empty] | ЭМ
| 3 | в т.ч. ОТм |  |  | 8: 11.68; 9: 9; 10: 0.79; 11: 14.41; 12: 11 | [5 empty] | в т.ч. ОТм
|  | ЗТм |  |  | 4: чел.-ч; 5: 0,67; 6: 9; 7: 0,045225 | [6 empty] | ЗТм
|  | Итого по расценке |  |  | 8: 64.85; 10: 4.38 | [7 empty] | Итого по расценке
|  | ФОТ |  |  | 10: 0.79; 12: 11 | [6 empty] | ФОТ
| МДС81-33.2004 Прил.4 п.1.1 и Письмо №ВБ-338/02 от 08.02.08 | НР Земляные работы, выполняемые механизированным способом |  |  | 4: %; 5: 95; 7: 95; 10: 0.75; 12: 10 | [6 empty] | НР Земляные работы, выполняемые механизированным способом
| Письмо №АП-5536/06 от 18.11.04 Прил.1 п.1.1 | СП Земляные работы, выполняемые механизированным способом |  |  | 4: %; 5: 50; 7: 50; 10: 0.4; 12: 6 | [6 empty] | СП Земляные работы, выполняемые механизированным способом
|  | Всего по позиции |  |  | 10: 5.53; 12: 51 | [8 empty] | Всего по позиции
Раздел 2. БЛАГОУСТРОЙСТВО | [14 empty] | Раздел 2. БЛАГОУСТРОЙСТВО
ГРПБ - Разборка бортового камня | [15 empty] | ГРПБ - Разборка бортового камня
12 | ТЕР27-03-010-01 | Разборка бортовых камней: на бетонном основании |  |  | 4: 100 м; 7: 0,1 |  |  |  | Разборка бортовых камней: на бетонном основании
|  | Объем=10 / 100 | [15 empty] | Объем=10 / 100
| 1 | ОТ |  |  | 8: 777.74; 10: 77.77; 11: 14.41; 12: 1121 | [5 empty] | ОТ
|  | ЗТ |  |  | 4: чел.-ч; 5: 76,7; 7: 7,67 | [6 empty] | ЗТ
|  | Итого по расценке |  |  | 8: 777.74; 10: 77.77 | [7 empty] | Итого по расценке
|  | ФОТ |  |  | 10: 77.77; 12: 1121 | [6 empty] | ФОТ
| МДС81-33.2004 Прил.4 п.21 | НР Автомобильные дороги |  |  | 4: %; 5: 142; 7: 142; 10: 110.43; 12: 1592 | [6 empty] | НР Автомобильные дороги
| Письмо №АП-5536/06 от 18.11.04 Прил.1 п.21 | СП Автомобильные дороги |  |  | 4: %; 5: 95; 7: 95; 10: 73.88; 12: 1065 | [6 empty] | СП Автомобильные дороги
|  | Всего по позиции |  |  | 10: 262.08; 12: 3778 | [8 empty] | Всего по позиции
13 | ТССЦпг-01-01-01-003 | Погрузочные работы при автомобильных перевозках: изделий из сборного железобетона, бетона, керамзитобетона массой до 3 т |  |  | 1 т груза |  |  | 1,0406 | 13.6 |  | 14.15 | 7.88 | 112 |  |  |  | Погрузочные работы при автомобильных перевозках: изделий из сборного железобетона, бетона, керамзитобетона массой до 3 т
|  | Объем=10*0,043*2,42 | [15 empty] | Объем=10*0,043*2,42
14 | ТССЦпг-03-21-01-010 | Перевозка грузов автомобилями-самосвалами грузоподъемностью 10 т, работающих вне карьера, на расстояние: до 10 км I класс груза |  |  | 1 т груза |  |  | 1,0406 | 14.21 |  | 14.79 | 7.88 | 117 |  |  |  | Перевозка грузов автомобилями-самосвалами грузоподъемностью 10 т, работающих вне карьера, на расстояние: до 10 км I класс груза
|  | Объем=10*0,043*2,42 | [15 empty] | Объем=10*0,043*2,42
ГРПБ - АСФАЛЬТОБЕТОННЫЙ ПРОЕЗД - 64 м2 | [15 empty] | ГРПБ - АСФАЛЬТОБЕТОННЫЙ ПРОЕЗД - 64 м2
15 | ТЕР27-04-001-01 | Устройство подстилающих и выравнивающих слоев оснований из песка |  |  | 4: 100 м3 материала основания (в плотном теле); 7: 0,096 |  |  |  | Устройство подстилающих и выравнивающих слоев оснований из песка
|  | Объем=(64*0,15) / 100 | [15 empty] | Объем=(64*0,15) / 100
| 1 | ОТ |  |  | 8: 159.4; 10: 15.3; 11: 14.41; 12: 220 | [5 empty] | ОТ
| 2 | ЭМ |  |  | 8: 2379.98; 10: 228.48; 11: 7.88; 12: 1800 | [5 empty] | ЭМ
| 3 | в т.ч. ОТм |  |  | 8: 214.86; 10: 20.63; 11: 14.41; 12: 297 | [5 empty] | в т.ч. ОТм
| 4 | М |  |  | 8: 15.55; 10: 1.49; 11: 4.22; 12: 6 | [5 empty] | М
|  | ЗТ |  |  | 4: чел.-ч; 5: 15,72; 7: 1,50912 | [6 empty] | ЗТ
|  | ЗТм |  |  | 4: чел.-ч; 5: 13,88; 7: 1,33248 | [6 empty] | ЗТм
|  | Итого по расценке |  |  | 8: 2554.93; 10: 245.27 | [7 empty] | Итого по расценке
|  | ФОТ |  |  | 10: 35.93; 12: 517 | [6 empty] | ФОТ
| МДС81-33.2004 Прил.4 п.21 | НР Автомобильные дороги |  |  | 4: %; 5: 142; 7: 142; 10: 51.02; 12: 734 | [6 empty] | НР Автомобильные дороги
| Письмо №АП-5536/06 от 18.11.04 Прил.1 п.21 | СП Автомобильные дороги |  |  | 4: %; 5: 95; 7: 95; 10: 34.13; 12: 491 | [6 empty] | СП Автомобильные дороги
|  | Всего по позиции |  |  | 10: 330.42; 12: 3251 | [8 empty] | Всего по позиции
16 | ТССЦ-408-0122 | Песок природный для строительных работ средний |  |  | м3 |  |  | 10,56 | 117 |  | 1235.52 | 4.22 | 5214 |  |  |  | Песок природный для строительных работ средний
|  | Объем=9,6*1,1 | [15 empty] | Объем=9,6*1,1
17 | ТЕР27-04-005-01 | Устройство оснований толщиной 15 см из щебня фракции 40-70 мм при укатке каменных материалов с пределом прочности на сжатие свыше 98,1 МПа (1000 кгс/см2) однослойных |  |  | 4: 1000 м2 основания; 7: 0,064 |  |  |  | Устройство оснований толщиной 15 см из щебня фракции 40-70 мм при укатке каменных материалов с пределом прочности на сжатие свыше 98,1 МПа (1000 кгс/см2) однослойных
|  | Объем=64 / 1000 | [15 empty] | Объем=64 / 1000
| 1 | ОТ |  |  | 8: 385.21; 10: 24.65; 11: 14.41; 12: 355 | [5 empty] | ОТ
| 2 | ЭМ |  |  | 8: 5678.7; 10: 363.44; 11: 7.88; 12: 2864 | [5 empty] | ЭМ
| 3 | в т.ч. ОТм |  |  | 8: 793.73; 10: 50.8; 11: 14.41; 12: 732 | [5 empty] | в т.ч. ОТм
| 4 | М |  |  | 8: 25872.3; 10: 1655.83; 11: 4.22; 12: 6988 | [5 empty] | М
|  | ЗТ |  |  | 4: чел.-ч; 5: 37,29; 7: 2,38656 | [6 empty] | ЗТ
|  | ЗТм |  |  | 4: чел.-ч; 5: 49,92; 7: 3,19488 | [6 empty] | ЗТм
|  | Итого по расценке |  |  | 8: 31936.21; 10: 2043.92 | [7 empty] | Итого по расценке
|  | ФОТ |  |  | 10: 75.45; 12: 1087 | [6 empty] | ФОТ
| МДС81-33.2004 Прил.4 п.21 | НР Автомобильные дороги |  |  | 4: %; 5: 142; 7: 142; 10: 107.14; 12: 1544 | [6 empty] | НР Автомобильные дороги
| Письмо №АП-5536/06 от 18.11.04 Прил.1 п.21 | СП Автомобильные дороги |  |  | 4: %; 5: 95; 7: 95; 10: 71.68; 12: 1033 | [6 empty] | СП Автомобильные дороги
|  | Всего по позиции |  |  | 10: 2222.74; 12: 12784 | [8 empty] | Всего по позиции
18 | ТЕР27-04-005-04 | На каждый 1 см изменения толщины слоя добавлять или исключать к расценкам 27-04-005-01, 27-04-005-02, 27-04-005-03 |  |  | 4: 1000 м2 основания; 7: -0,064 |  |  |  | На каждый 1 см изменения толщины слоя добавлять или исключать к расценкам 27-04-005-01, 27-04-005-02, 27-04-005-03
|  | Объем=-64 / 1000 | [15 empty] | Объем=-64 / 1000
|  | - 5 см ПЗ=5 (ОЗП=5; ЭМ=5 к расх.; ЗПМ=5; МАТ=5 к расх.; ТЗ=5; ТЗМ=5) | [20 empty] | - 5 см ПЗ=5 (ОЗП=5; ЭМ=5 к расх.; ЗПМ=5; МАТ=5 к расх.; ТЗ=5; ТЗМ=5)
| 2 | ЭМ |  |  | 8: 267.5; 9: 5; 10: -85.6; 11: 7.88; 12: -675 | [5 empty] | ЭМ
| 3 | в т.ч. ОТм |  |  | 8: 36.45; 9: 5; 10: -11.66; 11: 14.41; 12: -168 | [5 empty] | в т.ч. ОТм
| 4 | М |  |  | 8: 1587.6; 9: 5; 10: -508.03; 11: 4.22; 12: -2144 | [5 empty] | М
|  | ЗТм |  |  | 4: чел.-ч; 5: 2,51; 6: 5; 7: -0,8032 | [6 empty] | ЗТм
|  | Итого по расценке |  |  | 8: 1855.1; 10: -593.63 | [7 empty] | Итого по расценке
|  | ФОТ |  |  | 10: -11.66; 12: -168 | [6 empty] | ФОТ
| МДС81-33.2004 Прил.4 п.21 | НР Автомобильные дороги |  |  | 4: %; 5: 142; 7: 142; 10: -16.56; 12: -239 | [6 empty] | НР Автомобильные дороги
| Письмо №АП-5536/06 от 18.11.04 Прил.1 п.21 | СП Автомобильные дороги |  |  | 4: %; 5: 95; 7: 95; 10: -11.08; 12: -160 | [6 empty] | СП Автомобильные дороги
|  | Всего по позиции |  |  | 10: -621.27; 12: -3218 | [8 empty] | Всего по позиции
19 | ТЕР27-06-024-06 | Укладка и пропитка с применением битума щебеночных оснований толщиной 8 см |  |  | 4: 1000 м2 покрытия и основания; 7: 0,064 |  |  |  | Укладка и пропитка с применением битума щебеночных оснований толщиной 8 см
|  | Объем=64 / 1000 | [15 empty] | Объем=64 / 1000
| 1 | ОТ |  |  | 8: 599.15; 10: 38.35; 11: 14.41; 12: 553 | [5 empty] | ОТ
| 2 | ЭМ |  |  | 8: 2639.34; 10: 168.92; 11: 7.88; 12: 1331 | [5 empty] | ЭМ
| 3 | в т.ч. ОТм |  |  | 8: 361.02; 10: 23.11; 11: 14.41; 12: 333 | [5 empty] | в т.ч. ОТм
| 4 | М |  |  | 8: 38381.37; 10: 2456.41; 11: 4.22; 12: 10366 | [5 empty] | М
|  | ЗТ |  |  | 4: чел.-ч; 5: 57,5; 7: 3,68 | [6 empty] | ЗТ
|  | ЗТм |  |  | 4: чел.-ч; 5: 24,1; 7: 1,5424 | [6 empty] | ЗТм
|  | Итого по расценке |  |  | 8: 41619.86; 10: 2663.68 | [7 empty] | Итого по расценке
|  | ФОТ |  |  | 10: 61.46; 12: 886 | [6 empty] | ФОТ
| МДС81-33.2004 Прил.4 п.21 | НР Автомобильные дороги |  |  | 4: %; 5: 142; 7: 142; 10: 87.27; 12: 1258 | [6 empty] | НР Автомобильные дороги
| Письмо №АП-5536/06 от 18.11.04 Прил.1 п.21 | СП Автомобильные дороги |  |  | 4: %; 5: 95; 7: 95; 10: 58.39; 12: 842 | [6 empty] | СП Автомобильные дороги
|  | Всего по позиции |  |  | 10: 2809.34; 12: 14350 | [8 empty] | Всего по позиции
20 | ТЕР27-06-020-01 | Устройство покрытия толщиной 4 см из горячих асфальтобетонных смесей плотных мелкозернистых типа АБВ, плотность каменных материалов: 2,5-2,9 т/м3 |  |  | 4: 1000 м2 покрытия; 7: 0,064 |  |  |  | Устройство покрытия толщиной 4 см из горячих асфальтобетонных смесей плотных мелкозернистых типа АБВ, плотность каменных материалов: 2,5-2,9 т/м3
|  | Объем=64 / 1000 | [15 empty] | Объем=64 / 1000
| 1 | ОТ |  |  | 8: 465.73; 10: 29.81; 11: 14.41; 12: 430 | [5 empty] | ОТ
| 2 | ЭМ |  |  | 8: 2507.4; 10: 160.47; 11: 7.88; 12: 1265 | [5 empty] | ЭМ
| 3 | в т.ч. ОТм |  |  | 8: 317.68; 10: 20.33; 11: 14.41; 12: 293 | [5 empty] | в т.ч. ОТм
| 4 | М |  |  | 8: 245.3; 10: 15.7; 11: 4.22; 12: 66 | [5 empty] | М
|  | ЗТ |  |  | 4: чел.-ч; 5: 38,3; 7: 2,4512 | [6 empty] | ЗТ
|  | ЗТм |  |  | 4: чел.-ч; 5: 19,08; 7: 1,22112 | [6 empty] | ЗТм
|  | Итого по расценке |  |  | 8: 3218.43; 10: 205.98 | [7 empty] | Итого по расценке
|  | ФОТ |  |  | 10: 50.14; 12: 723 | [6 empty] | ФОТ
| МДС81-33.2004 Прил.4 п.21 | НР Автомобильные дороги |  |  | 4: %; 5: 142; 7: 142; 10: 71.2; 12: 1027 | [6 empty] | НР Автомобильные дороги
| Письмо №АП-5536/06 от 18.11.04 Прил.1 п.21 | СП Автомобильные дороги |  |  | 4: %; 5: 95; 7: 95; 10: 47.63; 12: 687 | [6 empty] | СП Автомобильные дороги
|  | Всего по позиции |  |  | 10: 324.81; 12: 3475 | [8 empty] | Всего по позиции
21 | ТЕР27-06-021-01 | На каждые 0,5 см изменения толщины покрытия добавлять или исключать: к расценке 27-06-020-01 |  |  | 4: 1000 м2 покрытия; 7: 0,064 |  |  |  | На каждые 0,5 см изменения толщины покрытия добавлять или исключать: к расценке 27-06-020-01
|  | Объем=64 / 1000 | [15 empty] | Объем=64 / 1000
|  | +2 см ПЗ=4 (ОЗП=4; ЭМ=4 к расх.; ЗПМ=4; МАТ=4 к расх.; ТЗ=4; ТЗМ=4) | [20 empty] | +2 см ПЗ=4 (ОЗП=4; ЭМ=4 к расх.; ЗПМ=4; МАТ=4 к расх.; ТЗ=4; ТЗМ=4)
| 1 | ОТ |  |  | 8: 1.09; 9: 4; 10: 0.28; 11: 14.41; 12: 4 | [5 empty] | ОТ
| 2 | ЭМ |  |  | 8: 3.59; 9: 4; 10: 0.92; 11: 7.88; 12: 7 | [5 empty] | ЭМ
| 4 | М |  |  | 8: 4.24; 9: 4; 10: 1.09; 11: 4.22; 12: 5 | [5 empty] | М
|  | ЗТ |  |  | 4: чел.-ч; 5: 0,09; 6: 4; 7: 0,02304 | [6 empty] | ЗТ
|  | Итого по расценке |  |  | 8: 8.92; 10: 2.29 | [7 empty] | Итого по расценке
|  | ФОТ |  |  | 10: 0.28; 12: 4 | [6 empty] | ФОТ
| МДС81-33.2004 Прил.4 п.21 | НР Автомобильные дороги |  |  | 4: %; 5: 142; 7: 142; 10: 0.4; 12: 6 | [6 empty] | НР Автомобильные дороги
| Письмо №АП-5536/06 от 18.11.04 Прил.1 п.21 | СП Автомобильные дороги |  |  | 4: %; 5: 95; 7: 95; 10: 0.27; 12: 4 | [6 empty] | СП Автомобильные дороги
|  | Всего по позиции |  |  | 10: 2.96; 12: 26 | [8 empty] | Всего по позиции
22 | ТССЦ-410-0002 | Асфальтобетонные смеси дорожные, аэродромные и асфальтобетон (горячие и теплые для плотного асфальтобетона мелко и крупнозернистые, песчаные), марка I, тип Б |  |  | т |  |  | 9,28 | 538 |  | 4992.64 | 4.22 | 21069 |  |  |  | Асфальтобетонные смеси дорожные, аэродромные и асфальтобетон (горячие и теплые для плотного асфальтобетона мелко и крупнозернистые, песчаные), марка I, тип Б
|  | Объем=6,1824+3,0976 | [15 empty] | Объем=6,1824+3,0976
23 | ТЕР27-02-010-02 | Установка бортовых камней бетонных при других видах покрытий |  |  | 4: 100 м бортового камня; 7: 0,39 |  |  |  | Установка бортовых камней бетонных при других видах покрытий
|  | Объем=39 / 100 | [15 empty] | Объем=39 / 100
| 1 | ОТ |  |  | 8: 813.3; 10: 317.19; 11: 14.41; 12: 4571 | [5 empty] | ОТ
| 2 | ЭМ |  |  | 8: 95.3; 10: 37.17; 11: 7.88; 12: 293 | [5 empty] | ЭМ
| 3 | в т.ч. ОТм |  |  | 8: 11.1; 10: 4.33; 11: 14.41; 12: 62 | [5 empty] | в т.ч. ОТм
| 4 | М |  |  | 8: 3778.21; 10: 1473.5; 11: 4.22; 12: 6218 | [5 empty] | М
|  | ЗТ |  |  | 4: чел.-ч; 5: 76,08; 7: 29,6712 | [6 empty] | ЗТ
|  | ЗТм |  |  | 4: чел.-ч; 5: 0,68; 7: 0,2652 | [6 empty] | ЗТм
|  | Итого по расценке |  |  | 8: 4686.81; 10: 1827.86 | [7 empty] | Итого по расценке
|  | ФОТ |  |  | 10: 321.52; 12: 4633 | [6 empty] | ФОТ
| МДС81-33.2004 Прил.4 п.21 | НР Автомобильные дороги |  |  | 4: %; 5: 142; 7: 142; 10: 456.56; 12: 6579 | [6 empty] | НР Автомобильные дороги
| Письмо №АП-5536/06 от 18.11.04 Прил.1 п.21 | СП Автомобильные дороги |  |  | 4: %; 5: 95; 7: 95; 10: 305.44; 12: 4401 | [6 empty] | СП Автомобильные дороги
|  | Всего по позиции |  |  | 10: 2589.86; 12: 22062 | [8 empty] | Всего по позиции
24 | ТССЦ-403-8021 | Камни бортовые БР 100.30.15 /бетон В30 (М400), объем 0,043 м3/ (ГОСТ 6665-91) |  |  | шт. |  |  | 39 | 60.67 |  | 2366.13 | 4.22 | 9985 |  |  |  | Камни бортовые БР 100.30.15 /бетон В30 (М400), объем 0,043 м3/ (ГОСТ 6665-91)
ГРПБ - ПЕСЧАНОЕ ПОКРЫТИЕ - 85 м2 | [15 empty] | ГРПБ - ПЕСЧАНОЕ ПОКРЫТИЕ - 85 м2
25 | ТЕР27-04-009-01 | Устройство оснований толщиной 12 см из щебня фракции 70-120 мм однослойных |  |  | 4: 1000 м2 основания; 7: 0,085 |  |  |  | Устройство оснований толщиной 12 см из щебня фракции 70-120 мм однослойных
|  | Объем=85 / 1000 | [15 empty] | Объем=85 / 1000
| 1 | ОТ |  |  | 8: 549.35; 10: 46.69; 11: 14.41; 12: 673 | [5 empty] | ОТ
| 2 | ЭМ |  |  | 8: 4558.62; 10: 387.48; 11: 7.88; 12: 3053 | [5 empty] | ЭМ
| 3 | в т.ч. ОТм |  |  | 8: 594.21; 10: 50.51; 11: 14.41; 12: 728 | [5 empty] | в т.ч. ОТм
| 4 | М |  |  | 8: 18874.7; 10: 1604.35; 11: 4.22; 12: 6770 | [5 empty] | М
|  | ЗТ |  |  | 4: чел.-ч; 5: 53,18; 7: 4,5203 | [6 empty] | ЗТ
|  | ЗТм |  |  | 4: чел.-ч; 5: 36,21; 7: 3,07785 | [6 empty] | ЗТм
|  | Итого по расценке |  |  | 8: 23982.67; 10: 2038.52 | [7 empty] | Итого по расценке
|  | ФОТ |  |  | 10: 97.2; 12: 1401 | [6 empty] | ФОТ
| МДС81-33.2004 Прил.4 п.21 | НР Автомобильные дороги |  |  | 4: %; 5: 142; 7: 142; 10: 138.02; 12: 1989 | [6 empty] | НР Автомобильные дороги
| Письмо №АП-5536/06 от 18.11.04 Прил.1 п.21 | СП Автомобильные дороги |  |  | 4: %; 5: 95; 7: 95; 10: 92.34; 12: 1331 | [6 empty] | СП Автомобильные дороги
|  | Всего по позиции |  |  | 10: 2268.88; 12: 13816 | [8 empty] | Всего по позиции
26 | ТЕР27-04-009-03 | На каждый 1 см изменения толщины слоя добавлять или исключать к расценкам 27-04-009-01, 27-04-009-02 |  |  | 4: 1000 м2 основания; 7: -0,085 |  |  |  | На каждый 1 см изменения толщины слоя добавлять или исключать к расценкам 27-04-009-01, 27-04-009-02
|  | Объем=-85 / 1000 | [15 empty] | Объем=-85 / 1000
|  | - 5 см ПЗ=5 (ОЗП=5; ЭМ=5 к расх.; ЗПМ=5; МАТ=5 к расх.; ТЗ=5; ТЗМ=5) | [20 empty] | - 5 см ПЗ=5 (ОЗП=5; ЭМ=5 к расх.; ЗПМ=5; МАТ=5 к расх.; ТЗ=5; ТЗМ=5)
| 1 | ОТ |  |  | 8: 7.02; 9: 5; 10: -2.98; 11: 14.41; 12: -43 | [5 empty] | ОТ
| 2 | ЭМ |  |  | 8: 290.18; 9: 5; 10: -123.33; 11: 7.88; 12: -972 | [5 empty] | ЭМ
| 3 | в т.ч. ОТм |  |  | 8: 36.59; 9: 5; 10: -15.55; 11: 14.41; 12: -224 | [5 empty] | в т.ч. ОТм
| 4 | М |  |  | 8: 1541.53; 9: 5; 10: -655.15; 11: 4.22; 12: -2765 | [5 empty] | М
|  | ЗТ |  |  | 4: чел.-ч; 5: 0,68; 6: 5; 7: -0,289 | [6 empty] | ЗТ
|  | ЗТм |  |  | 4: чел.-ч; 5: 2,35; 6: 5; 7: -0,99875 | [6 empty] | ЗТм
|  | Итого по расценке |  |  | 8: 1838.73; 10: -781.46 | [7 empty] | Итого по расценке
|  | ФОТ |  |  | 10: -18.53; 12: -267 | [6 empty] | ФОТ
| МДС81-33.2004 Прил.4 п.21 | НР Автомобильные дороги |  |  | 4: %; 5: 142; 7: 142; 10: -26.31; 12: -379 | [6 empty] | НР Автомобильные дороги
| Письмо №АП-5536/06 от 18.11.04 Прил.1 п.21 | СП Автомобильные дороги |  |  | 4: %; 5: 95; 7: 95; 10: -17.6; 12: -254 | [6 empty] | СП Автомобильные дороги
|  | Всего по позиции |  |  | 10: -825.37; 12: -4413 | [8 empty] | Всего по позиции
27 | ТЕР27-04-001-01 | Устройство выравнивающих слоев оснований: из песка |  |  | 4: 100 м3 материала основания (в плотном теле); 7: 0,0425 |  |  |  | Устройство выравнивающих слоев оснований: из песка
|  | Объем=(85*0,05) / 100 | [15 empty] | Объем=(85*0,05) / 100
| 1 | ОТ |  |  | 8: 159.4; 10: 6.77; 11: 14.41; 12: 98 | [5 empty] | ОТ
| 2 | ЭМ |  |  | 8: 2379.98; 10: 101.15; 11: 7.88; 12: 797 | [5 empty] | ЭМ
| 3 | в т.ч. ОТм |  |  | 8: 214.86; 10: 9.13; 11: 14.41; 12: 132 | [5 empty] | в т.ч. ОТм
| 4 | М |  |  | 8: 15.55; 10: 0.66; 11: 4.22; 12: 3 | [5 empty] | М
|  | ЗТ |  |  | 4: чел.-ч; 5: 15,72; 7: 0,6681 | [6 empty] | ЗТ
|  | ЗТм |  |  | 4: чел.-ч; 5: 13,88; 7: 0,5899 | [6 empty] | ЗТм
|  | Итого по расценке |  |  | 8: 2554.93; 10: 108.58 | [7 empty] | Итого по расценке
|  | ФОТ |  |  | 10: 15.9; 12: 230 | [6 empty] | ФОТ
| МДС81-33.2004 Прил.4 п.21 | НР Автомобильные дороги |  |  | 4: %; 5: 142; 7: 142; 10: 22.58; 12: 327 | [6 empty] | НР Автомобильные дороги
| Письмо №АП-5536/06 от 18.11.04 Прил.1 п.21 | СП Автомобильные дороги |  |  | 4: %; 5: 95; 7: 95; 10: 15.11; 12: 219 | [6 empty] | СП Автомобильные дороги
|  | Всего по позиции |  |  | 10: 146.27; 12: 1444 | [8 empty] | Всего по позиции
28 | ТССЦ-408-0122 | Песок природный для строительных работ средний |  |  | м3 |  |  | 4,675 | 117 |  | 546.98 | 4.22 | 2308 |  |  |  | Песок природный для строительных работ средний
|  | Объем=4,25*1,1 | [15 empty] | Объем=4,25*1,1
ПЕСЧАНОЕ ПОКРЫТИЕ ГРПШ- 22 м2 | [15 empty] | ПЕСЧАНОЕ ПОКРЫТИЕ ГРПШ- 22 м2
29 | ТЕР27-04-009-01 | Устройство оснований толщиной 12 см из щебня фракции 70-120 мм однослойных |  |  | 4: 1000 м2 основания; 7: 0,022 |  |  |  | Устройство оснований толщиной 12 см из щебня фракции 70-120 мм однослойных
|  | Объем=22 / 1000 | [15 empty] | Объем=22 / 1000
| 1 | ОТ |  |  | 8: 549.35; 10: 12.09; 11: 14.41; 12: 174 | [5 empty] | ОТ
| 2 | ЭМ |  |  | 8: 4558.62; 10: 100.29; 11: 7.88; 12: 790 | [5 empty] | ЭМ
| 3 | в т.ч. ОТм |  |  | 8: 594.21; 10: 13.07; 11: 14.41; 12: 188 | [5 empty] | в т.ч. ОТм
| 4 | М |  |  | 8: 18874.7; 10: 415.24; 11: 4.22; 12: 1752 | [5 empty] | М
|  | ЗТ |  |  | 4: чел.-ч; 5: 53,18; 7: 1,16996 | [6 empty] | ЗТ
|  | ЗТм |  |  | 4: чел.-ч; 5: 36,21; 7: 0,79662 | [6 empty] | ЗТм
|  | Итого по расценке |  |  | 8: 23982.67; 10: 527.62 | [7 empty] | Итого по расценке
|  | ФОТ |  |  | 10: 25.16; 12: 362 | [6 empty] | ФОТ
| МДС81-33.2004 Прил.4 п.21 | НР Автомобильные дороги |  |  | 4: %; 5: 142; 7: 142; 10: 35.73; 12: 514 | [6 empty] | НР Автомобильные дороги
| Письмо №АП-5536/06 от 18.11.04 Прил.1 п.21 | СП Автомобильные дороги |  |  | 4: %; 5: 95; 7: 95; 10: 23.9; 12: 344 | [6 empty] | СП Автомобильные дороги
|  | Всего по позиции |  |  | 10: 587.25; 12: 3574 | [8 empty] | Всего по позиции
30 | ТЕР27-04-009-03 | На каждый 1 см изменения толщины слоя добавлять или исключать к расценкам 27-04-009-01, 27-04-009-02 |  |  | 4: 1000 м2 основания; 7: -0,022 |  |  |  | На каждый 1 см изменения толщины слоя добавлять или исключать к расценкам 27-04-009-01, 27-04-009-02
|  | Объем=-22 / 1000 | [15 empty] | Объем=-22 / 1000
|  | - 5 см ПЗ=5 (ОЗП=5; ЭМ=5 к расх.; ЗПМ=5; МАТ=5 к расх.; ТЗ=5; ТЗМ=5) | [20 empty] | - 5 см ПЗ=5 (ОЗП=5; ЭМ=5 к расх.; ЗПМ=5; МАТ=5 к расх.; ТЗ=5; ТЗМ=5)
| 1 | ОТ |  |  | 8: 7.02; 9: 5; 10: -0.77; 11: 14.41; 12: -11 | [5 empty] | ОТ
| 2 | ЭМ |  |  | 8: 290.18; 9: 5; 10: -31.92; 11: 7.88; 12: -252 | [5 empty] | ЭМ
| 3 | в т.ч. ОТм |  |  | 8: 36.59; 9: 5; 10: -4.02; 11: 14.41; 12: -58 | [5 empty] | в т.ч. ОТм
| 4 | М |  |  | 8: 1541.53; 9: 5; 10: -169.57; 11: 4.22; 12: -716 | [5 empty] | М
|  | ЗТ |  |  | 4: чел.-ч; 5: 0,68; 6: 5; 7: -0,0748 | [6 empty] | ЗТ
|  | ЗТм |  |  | 4: чел.-ч; 5: 2,35; 6: 5; 7: -0,2585 | [6 empty] | ЗТм
|  | Итого по расценке |  |  | 8: 1838.73; 10: -202.26 | [7 empty] | Итого по расценке
|  | ФОТ |  |  | 10: -4.79; 12: -69 | [6 empty] | ФОТ
| МДС81-33.2004 Прил.4 п.21 | НР Автомобильные дороги |  |  | 4: %; 5: 142; 7: 142; 10: -6.8; 12: -98 | [6 empty] | НР Автомобильные дороги
| Письмо №АП-5536/06 от 18.11.04 Прил.1 п.21 | СП Автомобильные дороги |  |  | 4: %; 5: 95; 7: 95; 10: -4.55; 12: -66 | [6 empty] | СП Автомобильные дороги
|  | Всего по позиции |  |  | 10: -213.61; 12: -1143 | [8 empty] | Всего по позиции
31 | ТЕР27-04-001-01 | Устройство выравнивающих слоев оснований: из песка |  |  | 4: 100 м3 материала основания (в плотном теле); 7: 0,011 |  |  |  | Устройство выравнивающих слоев оснований: из песка
|  | Объем=(22*0,05) / 100 | [15 empty] | Объем=(22*0,05) / 100
| 1 | ОТ |  |  | 8: 159.4; 10: 1.75; 11: 14.41; 12: 25 | [5 empty] | ОТ
| 2 | ЭМ |  |  | 8: 2379.98; 10: 26.18; 11: 7.88; 12: 206 | [5 empty] | ЭМ
| 3 | в т.ч. ОТм |  |  | 8: 214.86; 10: 2.36; 11: 14.41; 12: 34 | [5 empty] | в т.ч. ОТм
| 4 | М |  |  | 8: 15.55; 10: 0.17; 11: 4.22; 12: 1 | [5 empty] | М
|  | ЗТ |  |  | 4: чел.-ч; 5: 15,72; 7: 0,17292 | [6 empty] | ЗТ
|  | ЗТм |  |  | 4: чел.-ч; 5: 13,88; 7: 0,15268 | [6 empty] | ЗТм
|  | Итого по расценке |  |  | 8: 2554.93; 10: 28.1 | [7 empty] | Итого по расценке
|  | ФОТ |  |  | 10: 4.11; 12: 59 | [6 empty] | ФОТ
| МДС81-33.2004 Прил.4 п.21 | НР Автомобильные дороги |  |  | 4: %; 5: 142; 7: 142; 10: 5.84; 12: 84 | [6 empty] | НР Автомобильные дороги
| Письмо №АП-5536/06 от 18.11.04 Прил.1 п.21 | СП Автомобильные дороги |  |  | 4: %; 5: 95; 7: 95; 10: 3.9; 12: 56 | [6 empty] | СП Автомобильные дороги
|  | Всего по позиции |  |  | 10: 37.84; 12: 372 | [8 empty] | Всего по позиции
32 | ТССЦ-408-0122 | Песок природный для строительных работ средний |  |  | м3 |  |  | 1,21 | 117 |  | 141.57 | 4.22 | 597 |  |  |  | Песок природный для строительных работ средний
|  | Объем=1,1*1,1 | [15 empty] | Объем=1,1*1,1
Раздел 3. ОЗЕЛЕНЕНИЕ | [14 empty] | Раздел 3. ОЗЕЛЕНЕНИЕ
Газон обыкновенный - 22,39 м2 | [15 empty] | Газон обыкновенный - 22,39 м2
33 | ТЕР47-01-046-03 | Подготовка почвы для устройства партерного и обыкновенного газона с внесением растительной земли слоем 15 см механизированным способом |  |  | 4: 100 м2; 7: 0,15673 |  |  |  | Подготовка почвы для устройства партерного и обыкновенного газона с внесением растительной земли слоем 15 см механизированным способом
|  | Объем=(22,39*70% от 1) / 100 | [15 empty] | Объем=(22,39*70% от 1) / 100
| 1 | ОТ |  |  | 8: 352.2; 10: 55.2; 11: 14.41; 12: 795 | [5 empty] | ОТ
| 2 | ЭМ |  |  | 8: 6.65; 10: 1.04; 11: 7.88; 12: 8 | [5 empty] | ЭМ
| 3 | в т.ч. ОТм |  |  | 8: 1.14; 10: 0.18; 11: 14.41; 12: 3 | [5 empty] | в т.ч. ОТм
| 4 | М |  |  | 8: 1215; 10: 190.43; 11: 4.22; 12: 804 | [5 empty] | М
|  | ЗТ |  |  | 4: чел.-ч; 5: 35,08; 7: 5,4980884 | [6 empty] | ЗТ
|  | ЗТм |  |  | 4: чел.-ч; 5: 0,07; 7: 0,0109711 | [6 empty] | ЗТм
|  | Итого по расценке |  |  | 8: 1573.85; 10: 246.67 | [7 empty] | Итого по расценке
|  | ФОТ |  |  | 10: 55.38; 12: 798 | [6 empty] | ФОТ
| МДС81-33.2004 Прил.4 п.40 | НР Озеленение. Защитные лесонасаждения |  |  | 4: %; 5: 115; 7: 115; 10: 63.69; 12: 918 | [6 empty] | НР Озеленение. Защитные лесонасаждения
| Письмо №АП-5536/06 от 18.11.04 Прил.1 п.40 | СП Озеленение. Защитные лесонасаждения |  |  | 4: %; 5: 90; 7: 90; 10: 49.84; 12: 718 | [6 empty] | СП Озеленение. Защитные лесонасаждения
|  | Всего по позиции |  |  | 10: 360.2; 12: 3243 | [8 empty] | Всего по позиции
34 | ТЕР47-01-046-04 | Подготовка почвы для устройства партерного и обыкновенного газона с внесением растительной земли слоем 15 см вручную |  |  | 4: 100 м2; 7: 0,06717 |  |  |  | Подготовка почвы для устройства партерного и обыкновенного газона с внесением растительной земли слоем 15 см вручную
|  | Объем=(22,39*30% от 1) / 100 | [15 empty] | Объем=(22,39*30% от 1) / 100
| 1 | ОТ |  |  | 8: 401.6; 10: 26.98; 11: 14.41; 12: 389 | [5 empty] | ОТ
| 4 | М |  |  | 8: 1215; 10: 81.61; 11: 4.22; 12: 344 | [5 empty] | М
|  | ЗТ |  |  | 4: чел.-ч; 5: 40; 7: 2,6868 | [6 empty] | ЗТ
|  | Итого по расценке |  |  | 8: 1616.6; 10: 108.59 | [7 empty] | Итого по расценке
|  | ФОТ |  |  | 10: 26.98; 12: 389 | [6 empty] | ФОТ
| МДС81-33.2004 Прил.4 п.40 | НР Озеленение. Защитные лесонасаждения |  |  | 4: %; 5: 115; 7: 115; 10: 31.03; 12: 447 | [6 empty] | НР Озеленение. Защитные лесонасаждения
| Письмо №АП-5536/06 от 18.11.04 Прил.1 п.40 | СП Озеленение. Защитные лесонасаждения |  |  | 4: %; 5: 90; 7: 90; 10: 24.28; 12: 350 | [6 empty] | СП Озеленение. Защитные лесонасаждения
|  | Всего по позиции |  |  | 10: 163.9; 12: 1530 | [8 empty] | Всего по позиции
35 | ТЕР47-01-046-05 | На каждые 5 см изменения толщины слоя добавлять или исключать к расценкам с 47-01-046-01 по 47-01-046-04 |  |  | 4: 100 м2; 7: 0,2239 |  |  |  | На каждые 5 см изменения толщины слоя добавлять или исключать к расценкам с 47-01-046-01 по 47-01-046-04
|  | Объем=22,39 / 100 | [15 empty] | Объем=22,39 / 100
| 1 | ОТ |  |  | 8: 54.92; 10: 12.3; 11: 14.41; 12: 177 | [5 empty] | ОТ
| 4 | М |  |  | 8: 405; 10: 90.68; 11: 4.22; 12: 383 | [5 empty] | М
|  | ЗТ |  |  | 4: чел.-ч; 5: 5,47; 7: 1,224733 | [6 empty] | ЗТ
|  | Итого по расценке |  |  | 8: 459.92; 10: 102.98 | [7 empty] | Итого по расценке
|  | ФОТ |  |  | 10: 12.3; 12: 177 | [6 empty] | ФОТ
| МДС81-33.2004 Прил.4 п.40 | НР Озеленение. Защитные лесонасаждения |  |  | 4: %; 5: 115; 7: 115; 10: 14.15; 12: 204 | [6 empty] | НР Озеленение. Защитные лесонасаждения
| Письмо №АП-5536/06 от 18.11.04 Прил.1 п.40 | СП Озеленение. Защитные лесонасаждения |  |  | 4: %; 5: 90; 7: 90; 10: 11.07; 12: 159 | [6 empty] | СП Озеленение. Защитные лесонасаждения
|  | Всего по позиции |  |  | 10: 128.2; 12: 923 | [8 empty] | Всего по позиции
36 | ТЕР47-01-046-06 | Посев газонов партерных, мавританских и обыкновенных вручную |  |  | 4: 100 м2; 7: 0,2239 |  |  |  | Посев газонов партерных, мавританских и обыкновенных вручную
|  | Объем=22,39 / 100 | [15 empty] | Объем=22,39 / 100
| 1 | ОТ |  |  | 8: 64.03; 10: 14.34; 11: 14.41; 12: 207 | [5 empty] | ОТ
| 2 | ЭМ |  |  | 8: 331.73; 10: 74.27; 11: 7.88; 12: 585 | [5 empty] | ЭМ
| 3 | в т.ч. ОТм |  |  | 8: 38.41; 10: 8.6; 11: 14.41; 12: 124 | [5 empty] | в т.ч. ОТм
| 4 | М |  |  | 8: 121.1; 10: 27.11; 11: 4.22; 12: 114 | [5 empty] | М
|  | ЗТ |  |  | 4: чел.-ч; 5: 5,99; 7: 1,341161 | [6 empty] | ЗТ
|  | ЗТм |  |  | 4: чел.-ч; 5: 2,74; 7: 0,613486 | [6 empty] | ЗТм
|  | Итого по расценке |  |  | 8: 516.86; 10: 115.72 | [7 empty] | Итого по расценке
|  | ФОТ |  |  | 10: 22.94; 12: 331 | [6 empty] | ФОТ
| МДС81-33.2004 Прил.4 п.40 | НР Озеленение. Защитные лесонасаждения |  |  | 4: %; 5: 115; 7: 115; 10: 26.38; 12: 381 | [6 empty] | НР Озеленение. Защитные лесонасаждения
| Письмо №АП-5536/06 от 18.11.04 Прил.1 п.40 | СП Озеленение. Защитные лесонасаждения |  |  | 4: %; 5: 90; 7: 90; 10: 20.65; 12: 298 | [6 empty] | СП Озеленение. Защитные лесонасаждения
|  | Всего по позиции |  |  | 10: 162.75; 12: 1585 | [8 empty] | Всего по позиции
37 | ТЕР47-01-084-02 | Полив зеленых насаждений из шланга поливочного водопровода |  |  | 4: 1 м3 выливаемой воды; 7: 0,2239 |  |  |  | Полив зеленых насаждений из шланга поливочного водопровода
|  | Объем=22,39*0,01 | [15 empty] | Объем=22,39*0,01
| 1 | ОТ |  |  | 8: 5.19; 10: 1.16; 11: 14.41; 12: 17 | [5 empty] | ОТ
| 4 | М |  |  | 8: 3.11; 10: 0.7; 11: 4.22; 12: 3 | [5 empty] | М
|  | ЗТ |  |  | 4: чел.-ч; 5: 0,47; 7: 0,105233 | [6 empty] | ЗТ
|  | Итого по расценке |  |  | 8: 8.3; 10: 1.86 | [7 empty] | Итого по расценке
|  | ФОТ |  |  | 10: 1.16; 12: 17 | [6 empty] | ФОТ
| МДС81-33.2004 Прил.4 п.40 | НР Озеленение. Защитные лесонасаждения |  |  | 4: %; 5: 115; 7: 115; 10: 1.33; 12: 20 | [6 empty] | НР Озеленение. Защитные лесонасаждения
| Письмо №АП-5536/06 от 18.11.04 Прил.1 п.40 | СП Озеленение. Защитные лесонасаждения |  |  | 4: %; 5: 90; 7: 90; 10: 1.04; 12: 15 | [6 empty] | СП Озеленение. Защитные лесонасаждения
|  | Всего по позиции |  |  | 10: 4.23; 12: 55 | [8 empty] | Всего по позиции
38 | ТЕР47-01-080-07 | Выкашивание газонов партерных и обыкновенных моторной косилкой |  |  | 4: 100 м2 цветников и газонов партерных и обыкновенных; 7: 0,2239 |  |  |  | Выкашивание газонов партерных и обыкновенных моторной косилкой
|  | Объем=22,39 / 100 | [15 empty] | Объем=22,39 / 100
| 1 | ОТ |  |  | 8: 7.22; 10: 1.62; 11: 14.41; 12: 23 | [5 empty] | ОТ
| 2 | ЭМ |  |  | 8: 11.17; 10: 2.5; 11: 7.88; 12: 20 | [5 empty] | ЭМ
|  | ЗТ |  |  | 4: чел.-ч; 5: 0,67; 7: 0,150013 | [6 empty] | ЗТ
|  | Итого по расценке |  |  | 8: 18.39; 10: 4.12 | [7 empty] | Итого по расценке
|  | ФОТ |  |  | 10: 1.62; 12: 23 | [6 empty] | ФОТ
| МДС81-33.2004 Прил.4 п.40 | НР Озеленение. Защитные лесонасаждения |  |  | 4: %; 5: 115; 7: 115; 10: 1.86; 12: 26 | [6 empty] | НР Озеленение. Защитные лесонасаждения
| Письмо №АП-5536/06 от 18.11.04 Прил.1 п.40 | СП Озеленение. Защитные лесонасаждения |  |  | 4: %; 5: 90; 7: 90; 10: 1.46; 12: 21 | [6 empty] | СП Озеленение. Защитные лесонасаждения
|  | Всего по позиции |  |  | 10: 7.44; 12: 90 | [8 empty] | Всего по позиции
Непригодный грунт | [15 empty] | Непригодный грунт
39 | ТЕР01-01-013-14 | Разработка грунта с погрузкой на автомобили-самосвалы экскаваторами с ковшом вместимостью: 0,5 (0,5-0,63) м3, группа грунтов 2 |  |  | 4: 1000 м3 грунта; 7: 0,00293 |  |  |  | Разработка грунта с погрузкой на автомобили-самосвалы экскаваторами с ковшом вместимостью: 0,5 (0,5-0,63) м3, группа грунтов 2
|  | Объем=2,93 / 1000 | [15 empty] | Объем=2,93 / 1000
| 1 | ОТ |  |  | 8: 148.69; 10: 0.44; 11: 14.41; 12: 6 | [5 empty] | ОТ
| 2 | ЭМ |  |  | 8: 5006.61; 10: 14.67; 11: 7.88; 12: 116 | [5 empty] | ЭМ
| 3 | в т.ч. ОТм |  |  | 8: 712.31; 10: 2.09; 11: 14.41; 12: 30 | [5 empty] | в т.ч. ОТм
| 4 | М |  |  | 8: 4.88; 10: 0.01; 11: 4.22 | [5 empty] | М
|  | ЗТ |  |  | 4: чел.-ч; 5: 15,08; 7: 0,0441844 | [6 empty] | ЗТ
|  | ЗТм |  |  | 4: чел.-ч; 5: 43,62; 7: 0,1278066 | [6 empty] | ЗТм
|  | Итого по расценке |  |  | 8: 5160.18; 10: 15.12 | [7 empty] | Итого по расценке
|  | ФОТ |  |  | 10: 2.53; 12: 36 | [6 empty] | ФОТ
| МДС81-33.2004 Прил.4 п.1.1 и Письмо №ВБ-338/02 от 08.02.08 | НР Земляные работы, выполняемые механизированным способом |  |  | 4: %; 5: 95; 7: 95; 10: 2.4; 12: 34 | [6 empty] | НР Земляные работы, выполняемые механизированным способом
| Письмо №АП-5536/06 от 18.11.04 Прил.1 п.1.1 | СП Земляные работы, выполняемые механизированным способом |  |  | 4: %; 5: 50; 7: 50; 10: 1.27; 12: 18 | [6 empty] | СП Земляные работы, выполняемые механизированным способом
|  | Всего по позиции |  |  | 10: 18.79; 12: 174 | [8 empty] | Всего по позиции
40 | ТССЦпг-03-21-01-010 | Перевозка грузов автомобилями-самосвалами грузоподъемностью 10 т, работающих вне карьера, на расстояние: до 10 км I класс груза |  |  | 1 т груза |  |  | 5,274 | 14.21 |  | 74.94 | 7.88 | 591 |  |  |  | Перевозка грузов автомобилями-самосвалами грузоподъемностью 10 т, работающих вне карьера, на расстояние: до 10 км I класс груза
|  | Объем=2,93*1,8 | [15 empty] | Объем=2,93*1,8
Откос - 36,31 м2 | [15 empty] | Откос - 36,31 м2
41 | ТЕР01-02-027-12 | Планировка откосов и полотна: насыпей механизированным способом, группа грунтов 2 |  |  | 4: 1000 м2 спланированной площади; 7: 0,03631 |  |  |  | Планировка откосов и полотна: насыпей механизированным способом, группа грунтов 2
|  | Объем=36,31 / 1000 | [15 empty] | Объем=36,31 / 1000
| 1 | ОТ |  |  | 8: 311.5; 10: 11.31; 11: 14.41; 12: 163 | [5 empty] | ОТ
| 2 | ЭМ |  |  | 8: 409.98; 10: 14.89; 11: 7.88; 12: 117 | [5 empty] | ЭМ
| 3 | в т.ч. ОТм |  |  | 8: 46.87; 10: 1.7; 11: 14.41; 12: 24 | [5 empty] | в т.ч. ОТм
|  | ЗТ |  |  | 4: чел.-ч; 5: 32,08; 7: 1,1648248 | [6 empty] | ЗТ
|  | ЗТм |  |  | 4: чел.-ч; 5: 2,87; 7: 0,1042097 | [6 empty] | ЗТм
|  | Итого по расценке |  |  | 8: 721.48; 10: 26.2 | [7 empty] | Итого по расценке
|  | ФОТ |  |  | 10: 13.01; 12: 187 | [6 empty] | ФОТ
| МДС81-33.2004 Прил.4 п.1.4 | НР Земляные работы, выполняемые по другим видам работ (подготовительным, сопутствующим, укрепительным) |  |  | 4: %; 5: 80; 7: 80; 10: 10.41; 12: 150 | [6 empty] | НР Земляные работы, выполняемые по другим видам работ (подготовительным, сопутствующим, укрепительным)
| Письмо №АП-5536/06 от 18.11.04 Прил.1 п.1.4 | СП Земляные работы, выполняемые по другим видам работ (подготовительным, сопутствующим, укрепительным) |  |  | 4: %; 5: 45; 7: 45; 10: 5.85; 12: 84 | [6 empty] | СП Земляные работы, выполняемые по другим видам работ (подготовительным, сопутствующим, укрепительным)
|  | Всего по позиции |  |  | 10: 42.46; 12: 514 | [8 empty] | Всего по позиции
Непригодный грунт ГРПШ | [15 empty] | Непригодный грунт ГРПШ
42 | ТЕР01-01-013-14 | Разработка грунта с погрузкой на автомобили-самосвалы экскаваторами с ковшом вместимостью: 0,5 (0,5-0,63) м3, группа грунтов 2 |  |  | 4: 1000 м3 грунта; 7: 0,00053 |  |  |  | Разработка грунта с погрузкой на автомобили-самосвалы экскаваторами с ковшом вместимостью: 0,5 (0,5-0,63) м3, группа грунтов 2
|  | Объем=0,53 / 1000 | [15 empty] | Объем=0,53 / 1000
| 1 | ОТ |  |  | 8: 148.69; 10: 0.08; 11: 14.41; 12: 1 | [5 empty] | ОТ
| 2 | ЭМ |  |  | 8: 5006.61; 10: 2.65; 11: 7.88; 12: 21 | [5 empty] | ЭМ
| 3 | в т.ч. ОТм |  |  | 8: 712.31; 10: 0.38; 11: 14.41; 12: 5 | [5 empty] | в т.ч. ОТм
| 4 | М |  |  | 8: 4.88; 10: 0; 11: 4.22 | [5 empty] | М
|  | ЗТ |  |  | 4: чел.-ч; 5: 15,08; 7: 0,0079924 | [6 empty] | ЗТ
|  | ЗТм |  |  | 4: чел.-ч; 5: 43,62; 7: 0,0231186 | [6 empty] | ЗТм
|  | Итого по расценке |  |  | 8: 5160.18; 10: 2.73 | [7 empty] | Итого по расценке
|  | ФОТ |  |  | 10: 0.46; 12: 6 | [6 empty] | ФОТ
| МДС81-33.2004 Прил.4 п.1.1 и Письмо №ВБ-338/02 от 08.02.08 | НР Земляные работы, выполняемые механизированным способом |  |  | 4: %; 5: 95; 7: 95; 10: 0.44; 12: 6 | [6 empty] | НР Земляные работы, выполняемые механизированным способом
| Письмо №АП-5536/06 от 18.11.04 Прил.1 п.1.1 | СП Земляные работы, выполняемые механизированным способом |  |  | 4: %; 5: 50; 7: 50; 10: 0.23; 12: 3 | [6 empty] | СП Земляные работы, выполняемые механизированным способом
|  | Всего по позиции |  |  | 10: 3.4; 12: 31 | [8 empty] | Всего по позиции
43 | ТССЦпг-03-21-01-010 | Перевозка грузов автомобилями-самосвалами грузоподъемностью 10 т, работающих вне карьера, на расстояние: до 10 км I класс груза |  |  | 1 т груза |  |  | 0,954 | 14.21 |  | 13.56 | 7.88 | 107 |  |  |  | Перевозка грузов автомобилями-самосвалами грузоподъемностью 10 т, работающих вне карьера, на расстояние: до 10 км I класс груза
|  | Объем=0,53*1,8 | [15 empty] | Объем=0,53*1,8
Откос ГРПШ - 10,6 м2 | [15 empty] | Откос ГРПШ - 10,6 м2
44 | ТЕР01-02-027-12 | Планировка откосов и полотна: насыпей механизированным способом, группа грунтов 2 |  |  | 4: 1000 м2 спланированной площади; 7: 0,0106 |  |  |  | Планировка откосов и полотна: насыпей механизированным способом, группа грунтов 2
|  | Объем=10,6 / 1000 | [15 empty] | Объем=10,6 / 1000
| 1 | ОТ |  |  | 8: 311.5; 10: 3.3; 11: 14.41; 12: 48 | [5 empty] | ОТ
| 2 | ЭМ |  |  | 8: 409.98; 10: 4.35; 11: 7.88; 12: 34 | [5 empty] | ЭМ
| 3 | в т.ч. ОТм |  |  | 8: 46.87; 10: 0.5; 11: 14.41; 12: 7 | [5 empty] | в т.ч. ОТм
|  | ЗТ |  |  | 4: чел.-ч; 5: 32,08; 7: 0,340048 | [6 empty] | ЗТ
|  | ЗТм |  |  | 4: чел.-ч; 5: 2,87; 7: 0,030422 | [6 empty] | ЗТм
|  | Итого по расценке |  |  | 8: 721.48; 10: 7.65 | [7 empty] | Итого по расценке
|  | ФОТ |  |  | 10: 3.8; 12: 55 | [6 empty] | ФОТ
| МДС81-33.2004 Прил.4 п.1.4 | НР Земляные работы, выполняемые по другим видам работ (подготовительным, сопутствующим, укрепительным) |  |  | 4: %; 5: 80; 7: 80; 10: 3.04; 12: 44 | [6 empty] | НР Земляные работы, выполняемые по другим видам работ (подготовительным, сопутствующим, укрепительным)
| Письмо №АП-5536/06 от 18.11.04 Прил.1 п.1.4 | СП Земляные работы, выполняемые по другим видам работ (подготовительным, сопутствующим, укрепительным) |  |  | 4: %; 5: 45; 7: 45; 10: 1.71; 12: 25 | [6 empty] | СП Земляные работы, выполняемые по другим видам работ (подготовительным, сопутствующим, укрепительным)
|  | Всего по позиции |  |  | 10: 12.4; 12: 151 | [8 empty] | Всего по позиции
|  | Итоги по смете: | [21 empty] | Итоги по смете:
|  | Строительные работы |  |  | 10: 20857.57; 12: 124206 | [11 empty] | Строительные работы
|  | В том числе: | [22 empty] | В том числе:
|  | оплата труда |  |  | 10: 702.25; 12: 10120 | [11 empty] | оплата труда
|  | эксплуатация машин и механизмов |  |  | 10: 2092.6; 12: 16489 | [11 empty] | эксплуатация машин и механизмов
|  | материалы |  |  | 10: 15965.24; 12: 67372 | [11 empty] | материалы
|  | накладные расходы |  |  | 10: 1253.73; 12: 18065 | [11 empty] | накладные расходы
|  | сметная прибыль |  |  | 10: 843.75; 12: 12160 | [11 empty] | сметная прибыль
|  | Итого ФОТ (справочно) |  |  | 10: 935.88; 12: 13484 | [11 empty] | Итого ФОТ (справочно)
|  | Итого накладные расходы (справочно) |  |  | 10: 1253.73; 12: 18065 | [11 empty] | Итого накладные расходы (справочно)
|  | Итого сметная прибыль (справочно) |  |  | 10: 843.75; 12: 12160 | [11 empty] | Итого сметная прибыль (справочно)
|  | ВСЕГО по смете |  |  | 10: 20857.57; 12: 124206 | [12 empty] | ВСЕГО по смете
| Составил: | Инженер-сметчик (Т.В. Романова)
[должность, подпись (инициалы, фамилия)]
| Проверил: | Руководитель ПСО (Л.А. Федичкина)
[должность, подпись (инициалы, фамилия)]

## ЛС №9
Приложение № 2
Утверждено приказом № 421 от 4 августа 2020 г. Минстроя РФ
Наименование редакции сметных нормативов
Наименование программного продукта |  |  | ПК "ГРАНД-Смета 2021"
Газоснабжение жилых домов посёлка Керамический завод, г. Челябинск, Курчатовский район
(наименование стройки)
Газоснабжение жилых домов посёлка Керамический завод, г. Челябинск, Курчатовский район
(наименование объекта капитального строительства)
ЛОКАЛЬНЫЙ СМЕТНЫЙ РАСЧЕТ (СМЕТА) № 9
ПНР электрозащиты
(наименование конструктивного решения)
Составлен | базисно-индексным | методом
Основание | 023-20-12-ЭХЗ
(проектная и (или) иная техническая документация)
Составлен(а) в текущем (базисном) уровне цен |  |  | 1 квартал 2021 г
Сметная стоимость |  | 21.51 | (1,47) | тыс.руб.
в том числе:
| строительных работ | 0 | (0) | тыс.руб. |  | Средства на оплату труда рабочих |  |  |  |  | 10.49 | (0,72) | тыс.руб.
| монтажных работ | 0 | (0) | тыс.руб. |  | Нормативные затраты труда рабочих | [5 empty] | 42 | чел.час.
| оборудования | 0 | (0) | тыс.руб. |  | Нормативные затраты труда машинистов | [6 empty] | чел.час.
| прочих затрат | 21.51 | (1,47) | тыс.руб. |  | Расчетный измеритель конструктивного решения
№ п/п | Обоснование | Наименование работ и затрат |  |  | Единица измерения | Количество |  |  | Сметная стоимость в базисном уровне цен (в текущем уровне цен (гр. 8) для ресурсов, отсутствующих в СНБ), руб. |  |  | Индексы | Сметная стоимость в текущем уровне цен, руб.
[6 empty] | на единицу | коэффициенты | всего с учетом коэффициентов | на единицу | коэффициенты | всего
1 | 2 | 3 |  |  | 4 | 5 | 6 | 7 | 8 | 9 | 10 | 11 | 12
Раздел 1. ПНР | [13 empty] | Раздел 1. ПНР
1 | Ц120-01-005-1; | Проверка исправности изолирующего фланцевого соединения на вводах газопровода |  |  | 4: шт.; 7: 4 |  | Проверка исправности изолирующего фланцевого соединения на вводах газопровода
| 1 | ОТ |  |  | 8: 15.42; 10: 62; 11: 14.67; 12: 905 |  |  | ОТ
|  | ЗТ |  |  | 4: чел.-ч; 5: 1,1; 7: 4,4 |  |  |  | ЗТ
|  | Итого по расценке |  |  | 8: 15.42; 10: 62 |  |  |  |  | Итого по расценке
|  | ФОТ |  |  | 10: 62; 12: 905 |  |  |  | ФОТ
| МДС81-33.2004 Прил.4 п.48 | НР Пусконаладочные работы: 'под нагрузкой' - 100% (не относятся к пусконаладочным и выполняются на действующих предприиятиях по отдельному договору с заказчиком) |  |  | 4: %; 5: 65; 7: 65; 10: 40.3; 12: 588 |  |  |  | НР Пусконаладочные работы: 'под нагрузкой' - 100% (не относятся к пусконаладочным и выполняются на действующих предприиятиях по отдельному договору с заказчиком)
| Письмо №АП-5536/06 Прил.1 п.48 | СП Пусконаладочные работы: 'под нагрузкой' - 100% (не относятся к пусконаладочным и выполняются на действующих предприиятиях по отдельному договору с заказчиком) |  |  | 4: %; 5: 40; 7: 40; 10: 24.8; 12: 362 |  |  |  | СП Пусконаладочные работы: 'под нагрузкой' - 100% (не относятся к пусконаладочным и выполняются на действующих предприиятиях по отдельному договору с заказчиком)
|  | Всего по позиции |  |  | 10: 127.1; 12: 1855 | [5 empty] | Всего по позиции
2 | Ц120-01-006-1; | Измерение разности потенциалов визуальными приборами (2 этап). Место измерения стальным и медно-сульфатным электродом: "сооружение-земля" |  |  | 4: пункт изм.; 7: 8 |  | Измерение разности потенциалов визуальными приборами (2 этап). Место измерения стальным и медно-сульфатным электродом: "сооружение-земля"
| 1 | ОТ |  |  | 8: 25.8; 10: 206; 11: 14.67; 12: 3028 |  |  | ОТ
|  | ЗТ |  |  | 4: чел.-ч; 5: 1,7; 7: 13,6 |  |  |  | ЗТ
|  | Итого по расценке |  |  | 8: 25.8; 10: 206 |  |  |  |  | Итого по расценке
|  | ФОТ |  |  | 10: 206; 12: 3028 |  |  |  | ФОТ
| МДС81-33.2004 Прил.4 п.48 | НР Пусконаладочные работы: 'под нагрузкой' - 100% (не относятся к пусконаладочным и выполняются на действующих предприиятиях по отдельному договору с заказчиком) |  |  | 4: %; 5: 65; 7: 65; 10: 133.9; 12: 1968 |  |  |  | НР Пусконаладочные работы: 'под нагрузкой' - 100% (не относятся к пусконаладочным и выполняются на действующих предприиятиях по отдельному договору с заказчиком)
| Письмо №АП-5536/06 Прил.1 п.48 | СП Пусконаладочные работы: 'под нагрузкой' - 100% (не относятся к пусконаладочным и выполняются на действующих предприиятиях по отдельному договору с заказчиком) |  |  | 4: %; 5: 40; 7: 40; 10: 82.4; 12: 1211 |  |  |  | СП Пусконаладочные работы: 'под нагрузкой' - 100% (не относятся к пусконаладочным и выполняются на действующих предприиятиях по отдельному договору с заказчиком)
|  | Всего по позиции |  |  | 10: 422.3; 12: 6207 | [5 empty] | Всего по позиции
3 | Ц120-01-009-1; | Оформление технического отчета по наладке установок ЭХЗ |  |  | 4: отчет; 7: 1 |  | Оформление технического отчета по наладке установок ЭХЗ
| 1 | ОТ |  |  | 8: 447.12; 10: 447; 11: 14.67; 12: 6559 |  |  | ОТ
|  | ЗТ |  |  | 4: чел.-ч; 5: 24; 7: 24 |  |  |  | ЗТ
|  | Итого по расценке |  |  | 8: 447.12; 10: 447 |  |  |  |  | Итого по расценке
|  | ФОТ |  |  | 10: 447; 12: 6559 |  |  |  | ФОТ
| МДС81-33.2004 Прил.4 п.48 | НР Пусконаладочные работы: 'под нагрузкой' - 100% (не относятся к пусконаладочным и выполняются на действующих предприиятиях по отдельному договору с заказчиком) |  |  | 4: %; 5: 65; 7: 65; 10: 290.55; 12: 4263 |  |  |  | НР Пусконаладочные работы: 'под нагрузкой' - 100% (не относятся к пусконаладочным и выполняются на действующих предприиятиях по отдельному договору с заказчиком)
| Письмо №АП-5536/06 Прил.1 п.48 | СП Пусконаладочные работы: 'под нагрузкой' - 100% (не относятся к пусконаладочным и выполняются на действующих предприиятиях по отдельному договору с заказчиком) |  |  | 4: %; 5: 40; 7: 40; 10: 178.8; 12: 2624 |  |  |  | СП Пусконаладочные работы: 'под нагрузкой' - 100% (не относятся к пусконаладочным и выполняются на действующих предприиятиях по отдельному договору с заказчиком)
|  | Всего по позиции |  |  | 10: 916.35; 12: 13446 | [5 empty] | Всего по позиции
|  | Итоги по смете: | [17 empty] | Итоги по смете:
|  | Прочие затраты |  |  | 10: 1465.75; 12: 21508 | [7 empty] | Прочие затраты
|  | Пусконаладочные работы |  |  | 10: 1465.75; 12: 21508 | [7 empty] | Пусконаладочные работы
|  | В том числе: | [18 empty] | В том числе:
|  | оплата труда |  |  | 10: 715; 12: 10492 | [7 empty] | оплата труда
|  | накладные расходы |  |  | 10: 464.75; 12: 6819 | [7 empty] | накладные расходы
|  | сметная прибыль |  |  | 10: 286; 12: 4197 | [7 empty] | сметная прибыль
|  | Итого ФОТ (справочно) |  |  | 10: 715; 12: 10492 | [7 empty] | Итого ФОТ (справочно)
|  | Итого накладные расходы (справочно) |  |  | 10: 464.75; 12: 6819 | [7 empty] | Итого накладные расходы (справочно)
|  | Итого сметная прибыль (справочно) |  |  | 10: 286; 12: 4197 | [7 empty] | Итого сметная прибыль (справочно)
|  | ВСЕГО по смете |  |  | 10: 1465.75; 12: 21508 | [8 empty] | ВСЕГО по смете
| Составил: | Инженер-сметчик (Т.В. Романова)
[должность, подпись (инициалы, фамилия)]
| Проверил: | Руководитель ПСО (Л.А. Федичкина)
[должность, подпись (инициалы, фамилия)]

## разбивка
РАСЧЕТ №1.1.
на выполнение работ по выносу в натуру (на местности) оси трассы газопровода
Объект: | Газоснабжение жилых домов поселка Керамический завод в Курчатовском районе г.Челябинска
Заказчик: АО "Челябинскгоргаз"
№ п.п. | Обоснование стоимости: Справочник БЦ на инженерные изыскания для строительства Госстрой России 2004г., Мин.регионального развития РФ ОАО "ПНИИИС", 2006 г. | Наименование работ и затрат | кол-во | Цена руб. | Стоимость, руб.
1 | Т.8 п. 3. К-0,7 прим. 1 К-1,3 прим. 2 К-0,85 общ.указ. п.14. К - 0,4 на объем работ | Определение координат пунктов опорных сетей с помощью спутниковой системы GPS Кат 1. 6 знаков 5983х0,7х1,3х0,85х0,4 | 6 | 1851 | 11106
| К - 0,4 на объем работ | 2360х0,4 | 6 | 944 | 5664
2 | СБЦ 2006г. Т.16 п. 2. К-1,2 примечание 1 к Т.16 К-0,85 общ.указ. п.14. | Разбивка оси трассы газопровода кат. 2 L=3200м 1683х1,2х0,85 | 3.2 | 1716.66 | 5494.4
|  | Итого полевых работ: |  |  | 16600.4
|  | Итого камеральных работ: |  |  | 5664
3 | СБЦ 2006г. Т 7. п. 8 кат.2 | Стоимость штырей (кол-во 63 шт) | 63 | 30 | 1890
4 | Т.4 п.2 | Расходы по внутреннему транспорту
| К 0,1125 | 16 600 х 0,1125 |  |  | 1867.545
5 | 6% - п. 13 общ.указ. | Расходы по организации и ликвидации работ 6%
| К-2 общ.указ.прим.1 | (16 600 + 1 868) х 0,06 х 2 |  |  | 2216.1534
|  | Всего: |  |  | 28238.0984
6 | Т. П.2 Районн. коэфф. 1,08 |  | 28238.0984 | х 1,08 | 30497
7 | Письмо Минстроя России №1886-ИФ/09 от 22.01.2021г. Инфляционный Кф - 4,60 |  | 30497 | х 4,60 | 140286
Итого по смете (без НДС): |  |  |  |  | 140286
Составил: | Инженер по проектно-сметной работе ОНССГ |  |  |  | Д.И. Уварова
[должность, подпись (инициалы, фамилия)]
Проверил: | Начальник ОНССГ |  |  |  | О.А. Рыжикова
[должность, подпись (инициалы, фамилия)]

## испол съемка
РАСЧЕТ №1.2.
на выполнение работ по контрольно-исполнительной съемке
Объект: | Газоснабжение жилых домов поселка Керамический завод в Курчатовском районе г.Челябинска
Заказчик: АО "Челябинскгоргаз"
№ п.п. | Обоснование стоимости: Справочник БЦ на инженерные изыскания для строительства, Госстрой России 2004г. | Наименование работ и затрат | кол-во | Цена руб. | Стоимость, руб.
1 | Т.48 п.1, К-1,3 примечание 5 к Т.48 К-0,85 общ.указ. п.14. | Плановая и высотная привязка 155 точек, кат.2 111х1,3х0,85 | 155 | 122.655 | 19065
2 | Т.47 п.3, К-0,85 общ.указ. п.14. | Техническое нивелирование кат.2, 5000м 362х0,85 | 5 | 307.7 | 1540
3 | Т.65 П.2 К -1,1 общ.указ. п. 15 "б" (использование материалов ограниченного пользования) | Вычерчивание топографических планов на городских планшетах, кат.3, 10дм² 122х1,1 | 10 | 134.2 | 1340
4 | Т.65 п.2, К-0,4 примечание 3 к Т.65 К -1,1 общ.указ. п. 15 "б" | Вычерчивание топографических планов на попланшетных кальках,кат.3, 10дм² 122х0,4х1,1 | 10 | 53.68 | 540
5 | Т 79 п.1 | Составление технического отчета (19065+1540+1340+540) х 10%= | 1 | 2249 | 2249
|  | Итого полевых работ: |  |  | 20605
|  | Итого камеральных работ: |  |  | 4129
6 | Т.4 п.2 | Расходы по внутреннему транспорту
| К 0,1125 | 20605 х 0,1125 |  |  | 2318
7 | 6% - п. 13 общ.указ. | Расходы по организации и ликвидации работ 6%
| К-2,5 общ.указ.прим.1 | (20605+2318) х 0,06 х 2,5 |  |  | 3438
|  | Итого: |  |  | 30490
8 | Т. П.2 Районн. коэфф. 1,08 |  | 30490 х 1,08 |  | 32929
9 | Письмо Минстроя России №1886-ИФ/09 от 22.01.2021г. Инфляционный Кф - 4,60 |  | 32929 х 4,60 |  | 151473
Итого по смете (без НДС): |  |  |  |  | 151473
Составил: | Инженер по проектно-сметной работе ОНССГ |  |  |  | Д.И. Уварова
[должность, подпись (инициалы, фамилия)]
Проверил: | Начальник ОНССГ |  |  |  | О.А. Рыжикова
[должность, подпись (инициалы, фамилия)]