## Диагностика 2020 свод
Приложение №____
Перечень объектов по ТД и ЭПБ на 2020 год
№ п/п | Инв.№ | Адрес газопровода/ПРГ в соответствии с эксплуатационным паспортом | Протяженность, м | Диаметр, мм | Давление | Год ввода в эксплуатацию | Примечание
1 | 2 | 3 | 4 | 5 | 6 | 7 | 8
Подземные газопроводы
|  | Металлургический район | 19546.77
1 | Д/ар №12084 | Газ-д к ж.д. № 2-а по ул.Черкасской | 68.25 | 108 | низкое | 1980 | первичная
2 | Д/ар № 13396 | Газ-д к ж.д. № 34 по ул. Б.Хмельницкого | 216.21 | 108 | низкое | 1980 | первичная
3 | Д/ар № 13417 | Газ-д к ж.д. № 5 по ул. Аносова | 24.88 | 108 | низкое | 1980 | первичная
4 | Без инв. № | Вынос г-да у ж.д. № 27 по ул.50 лет ВЛКСМ | 29.57 | 133 | низкое | 1980 | первичная
5 | 3253 | Газ-д к ж.д. № 106 по ул. Барнаульской | 58.12 | 57 | низкое | 1980 | первичная
6 | 1287 | Газ-д к ж.д № 53-б по ул.Ш.Металлургов | 9.74 | 76 | низкое | 1971 | повторная
7 | Д/ар № 13380 | Газ-д к ж.д № 38 по ул.Жукова, № 8 по ул.Гастелло | 30.63 | 57, 108 | низкое | 1970 | повторная
8 | 1093 | Газ-д к ж.д № 26а по ул.Саянской , № 27 по ул.Андижанской | 83.22 | 57, 76 | низкое | 1970 | повторная
9 | 3184 | Газ-д к ж.д № 55 по ул.Мира | 21.82 | 76 | низкое | 1970 | повторная
10 | 3183 | Газ-д к общежитию пос.Аэропорт | 61.2 | 57 | низкое | 1970 | повторная
11 | 3182 | Газ-д к ж.д № 40.42 по ул.Сталеваров | 55.77 | 57, 76, 108 | низкое | 1969 | повторная
12 | 3238 | Газ-д вокруг машиносчетной станции | 165.56 | 159 | низкое | 1971 | повторная
13 | Д/ар № 13381 | Газ-д к ж.д. № 29 по ул.50 лет ВЛКСМ | 25.94 | 57, 133 | низкое | 1971 | повторная
14 | 3186 | Газ-д по ул.Прокатной от ж.д № 77 до ж.д № 45 | 600.2 | 76, 219 | низкое | 1971 | повторная
15 | 3186 | Газ-д к ж.д. № 63-79 по ул.Прокатной | 134.4 | 32 | низкое | 1971 | повторная
16 | 3186 | Газ-д к ж.д.№ 66-92 по ул.Прокатной | 483.48 | 40, 57 | низкое | 1971 | повторная
17 | 3183 | Газ-д от ГРП-108 до ж.д. № 8.9; до сущ. газ-да на демонтированные емкости | 302.99 | 76, 89, 108 | низкое | 1975 | повторная
18 | 3257 | Газ-д к ж.д. № 20-36. 33-39 по ул. 32 Годовщины Октября | 637.33 | 57, 89 | низкое | 1975 | повторная
19 | 3251 | Газ-д к ж.д. № 93 по ул. 32 Годовщины Октября | 13.3 | 57 | низкое | 1975 | повторная
20 | 3257 | Газ-д к ж.д. № 17 по ул. Кадиевской | 23.64 | 32 | низкое | 1975 | повторная
21 | 3201 | Газ-д к ж.д. № 2-22. 1-19 по ул. Андижанской | 399.33 | 57 | низкое | 1975 | повторная
22 | 3201 | Газ-д к ж.д. № 17-27 по ул. Мартеновской | 294.13 | 57, 89 | низкое | 1975 | повторная
23 | 3251 | Газ-д к ж.д. № 3.4.5.6 по ул. Ряжской | 97.49 | 57 | низкое | 1975 | повторная
24 | 1146.3201 | Газ-д к ж.д. № 35.37.39.39а.41.41а.43.36.38.40.42.44.46 по ул. Пржевальского; № 8.36.38.38а.40.40а.42 по ул. Прокатной | 471.58 | 57 | низкое | 1975 | повторная
25 | 1145 | Газ-д от ГРП-106 до ж.д. № 20 по ул. Молодежной | 565.11 | 57, 108, 159 | низкое | 1975 | повторная
26 | Д/ар № 12082 | Газ-д к ж.д. № 14 по ул. Бородинской | 387.72 | 108 | низкое | 1975 | повторная
27 | 3146 | Газ-д к ж.д. № 9 по ул. Комаровского | 5 | 108 | низкое | 1975 | повторная
28 | 1145 | Газ-д к ж.д. № 82 по ул. Сталеваров | 4.9 | 57 | низкое | 1975 | повторная
29 | Д/ар № 13391 | Газ-д к "Вечному огню" по ул. Коммунистической | 56.25 | 57 | низкое | 1975 | повторная
30 | 1289 | Газ-д к ж.д. № 29 по ул. Липецкой | 145.62 | 57, 219 | низкое | 1975 | повторная
31 | Д/ар № 13350 | Газ-д к ж.д. № 25 в пос. ЧВВАКУШ (переименован ул. Бурденюка, 17) | 29.85 | 108 | низкое | 1975 | повторная
32 | Д/ар № 13341 | Газ-д к ж.д. № 24 в пос. ЧВВАКУШ (переименован ул. Бурденюка, 25) | 52.64 | 108 | низкое | 1975 | повторная
33 | 3210 | Газ-д по ул. Приборостроителей от ул. Дегтярева до общежития ЧТЗ, отвод к ж.д. № 20 по ул.Павелецкой | 272.05 | 57, 108, 219 | низкое | 1975 | повторная
34 | 3197 | Газ-д по ул. Румянцева от ул. Социалистической до ж.д. № 31 по ул.1 Спутника | 685 | 273, 325 | низкое | 1975 | повторная
35 | 3124 | Газ-д к химчистке "Прогресс" | 10.9 | 108 | низкое | 1970 | повторная
36 | 3178 | Газ-д к ж.д. № 23 по ул. Мира | 55.46 | 89, 108 | низкое | 1967 | повторная
37 | 3271 | Газ-д к ж.д. № 8 по ул. Дружбы | 56.03 | 57, 159 | низкое | 1966 | повторная
38 | 3158 | Газ-д к ж.д. № 31а.37а по ул. Шоссе Металлургов | 153.01 | 57, 76, 108 | низкое | 1962 | повторная
39 | 3178 | Внутриквартальный г-д по ул.Социалистической от ж.д № 24 по ул.Социалистической до ГК № 4251 | 364.06 | 159 | низкое | 1967 | повторная
40 | 3172 | Газ-д от ГРП-104 до места врезки в г-д по ул.Черкасской | 63.7 | 219 | среднее | 1966 | повторная
41 | 3274 | Газ-д от ГРС-1 до моста р.Миасс | 2826.12 | 325, 426 | среднее | 1966 | повторная
42 | 3183 | Газ-д к производственной котельной (от ГЗ № 4105 до выноса вновь построенного газ-да у котельной) | 1022.12 | 108, 219 | среднее | 1975 | повторная
43 | 3183 | Газ-д к отопительной котельной (от ГК № 4027 у ГРП-108 до котельной) | 167.05 | 89 | среднее | 1975 | повторная
44 | 3183 | Газ-д ЧМЗ-Аэропорт (от опуска в землю у ГЗ № 4617 до ГРП-108) | 7733.95 | 159, 219 | среднее | 1975 | повторная
45 | 3186 | Газ-д среднего давления по ул.Прокатной от ж.д № 77 до ж.д № 45 | 581.45 | 219 | среднее | 1971 | повторная
|  | Тракторозаводский район | 25351.009
46 | 4247 | Вынос газопровода среднего и низкого давления ГК-201 на ГЗ-201 пер. 1 Ржевский 12 | 0.5 | 114 | среднее | 1980 | первичная
47 | 4247 | Вынос газопровода среднего и низкого давления ГК-201 на ГЗ-201 пер. 1 Ржевский 12 | 1 | 219 | низкое | 1980 | первичная
48 | 4313 | ул. Артиллерийская 104,104а,106,108, 110,114,114а,114б,116, ул. Кудряв-цева 34,36,38,75,81,81а, 83, 83а | 825.14 | 219, 114, 76 | низкое | 1980 | первичная
49 | Д/а 13660 | ул. Кудрявцева 81а | 13.63 | 76 | низкое | 1980 | первичная
50 | 4269 | ул. Бажова 115 | 11 | 76 | низкое | 1980 | первичная
51 | 4305 | пер. Слаботочный 23 | 22.4 | 76, 57 | низкое | 1980 | первичная
52 | 4304 | квартал: ул. Изобретателей, ул. Новозаводская, ул. Волочаевская, пер. Конноармейский, ул. Инже-нер-ная, ул. Завалишина, ул. Вязовая, ул. Катерная | 3415.16 | 114, 108, 102, 57 | низкое | 1980 | первичная
53 | 4307 | Кооператив "Спутник" 3 очередь: ул. Вязовая 5-19, ул. Загорская, пер. 1 Шатурский, 2 Нарвский,ул. 1,2,3 Щербаковская, пер Вязовый | 524.76 | 133, 89, 57 | низкое | 1980 | первичная
54 | 3611 | ул. Краснокамская контора кооперативных гаражей | 10.9 | 57 | низкое | 1980 | первичная
55 | 3505 | ул. Ростовская 17-31, 18-22, 26-32 | 318.53 | 108, 57 | низкое | 1980 | первичная
56 | 3052 | Газопровод высокого давления d=700 от ЧМЗ до ЧТПЗ (участок от ГКр-6 до ГК-10) | 6560.38 | 720 | высокое | 1960 | повторная
57 | 4221 | Газопровод высокого давления ГРС-1-ЧМЗ (участок от ул. Героев Танкограда до ГКр-6 ул. Валдайская) | 1036.489 | 720 | высокое | 1963 | повторная
58 | 4234 | Вынос газопровода среднего давления по пр. Ленина | 54.13 | 426 | среднее | 1975 | повторная
59 | 4218 | Газопровод среднего и низкого давления ул. Механическая, ул. Ужгородская, ул. Сормовская | 735.64 | 168, 146, 133, 127 | среднее | 1965 | повторная
60 | 4218 | Газопровод среднего и низкого давления ул. Механическая, ул. Ужгородская, ул. Сормовская | 81.2 | 133 | низкое | 1965 | повторная
61 | 4454 | Газопровод среднего давления ул. Правдухина отвод к химчистке "Чайка" | 3.9 | 89 | среднее | 1970 | повторная
62 | 4300 | Газопровод среднего давления по ул. Салютной от ГК-179 до ул. Танкистов | 247.11 | 168 | среднее | 1970 | повторная
63 | 4455 | Газопровод среднего и низкого давления ул. Малогрузовая от ГК-191 до ГРП-18 | 16.13 | 133 | среднее | 1970 | повторная
64 | 4455 | Газопровод среднего и низкого давления ул. Малогрузовая от ГК-191 до ГРП-18 | 32.07 | 219, 57 | низкое | 1970 | повторная
65 | 4246 | Газопровд среднего и низкого давления ул. Октябрьская, ул. Танкистов до ул. Ржевской | 1388.59 | 273, 168, 108 | среднее | 1970 | повторная
66 | 4246 | Газопровд среднего и низкого давления ул. Октябрьская, ул. Танкистов до ул. Ржевской | 1863.65 | 168, 133 | низкое | 1970 | повторная
67 | 4293 | 1 перекладка газопроводов среднего и низкого давления по ул. Шуменской (вынос под строительство дома) | 55.8 | 108 | среднее | 1975 | повторная
68 | 4293 | 1 перекладка газопроводов среднего и низкого давления по ул. Шуменской (вынос под строительство дома) | 55.88 | 219, 159 | низкое | 1975 | повторная
69 | Д/а 12086 | Газопровод высокого давления к ГРП-66 пос. Чурилово | 459.85 | 89 | высокое | 1974 | повторная
70 | 4284 | ул. Горького 65а,65б, 63а, 63б | 148.61 | 108 | низкое | 1970 | повторная
71 | 4456 | ул. Кудрявцева 63 | 83.4 | 89 | низкое | 1970 | повторная
72 | Д/а 12105 | ул. Ловина 19 | 254.61 | 108, 89 | низкое | 1967 | повторная
73 | Д/а 12107 | ул. Горького 3,5,7,7а,9, ул. Грибоедова 53,55,57,55а, 57а, 59, ул. Ловина 36,ул. Белостоцкого 19 | 898.72 | 108, 89, 57 | низкое | 1967 | повторная
74 | Д/а 12105 | ул. Ловина 13, пр. Ленина 20 | 73.27 | 89 | низкое | 1967 | повторная
75 | Д/а 12105 | пр. Ленина 22 | 3.85 | 89 | низкое | 1967 | повторная
76 | 1489 | ул. Артиллерийская 113,115, ул. Савина 13/14 | 153.11 | 89, 57 | низкое | 1975 | повторная
77 | Д/а 12114 | ул. Горького 32-36, ул. Карпенко 15-19, ул. Культуры 104-108, ул. Котина 44, 52 | 167.27 | 108, 102 | низкое | 1968 | повторная
78 | 4280 | ул. 3 Арзамасская 23а | 24.63 | 89 | низкое | 1975 | повторная
79 | Д/а 12111 | ул. Рождественского 5-9, ул. 40 лет Октября 28-36 | 163.32 | 219, 108, 102, 89 | низкое | 1970 | повторная
80 | Д/а 13658 | ул. Бажова 93, 95 | 44.25 | 108, 76 | низкое | 1967 | повторная
81 | 4444 | пер. 1 Лермонтова 10 | 87.61 | 89, 76 | низкое | 1971 | повторная
82 | 4284 | ул. Героев Танкограда 59 | 33.41 | 108 | низкое | 1975 | повторная
83 | 4456 | ул. Котина 7 | 48.68 | 102 | низкое | 1975 | повторная
84 | Д/а 13687 | ул. Бажова 34-42, пер. 1 Лермонтова 1, 3 | 1508 | 273, 168, 76 | низкое | 1962 | повторная
85 | 4301 | ул. Бажова 77 | 13.11 | 42 | низкое | 1970 | повторная
86 | Д/а 13646 | пер. Слаботочный 21, 22 | 93.64 | 76, 57 | низкое | 1975 | повторная
87 | 4213 | ул. Марченко 11б | 120.55 | 108, 76, 57 | низкое | 1965 | повторная
88 | 4287 | ул. Танкистов 152 | 201.51 | 159, 76, 57 | низкое | 1967 | повторная
89 | Д/а 13651 | ул. Детская 2а | 122.21 | 133, 57 | низкое | 1975 | повторная
90 | 4285 | ул. Шуменская 14 | 12.56 | 108 | низкое | 1975 | повторная
91 | 4301 | пер. Пусковой 9 | 10.45 | 57 | низкое | 1975 | повторная
92 | 4295 | ул. Волочаевская 57 | 9.62 | 57 | низкое | 1975 | повторная
93 | 4263 | ул. Фабрично-Заводская 17-49, ул. Внутриквартальная 32-44, пер. 3,4,5,6, 7 Фабрично-Заводские, ул. Шишкина 148-168, 167-187 | 2864.79 | 133, 89, 76, 57 | низкое | 1975 | повторная
94 | Д/а 13647 | пер. Магистральный 5, 5а | 73.78 | 57 | низкое | 1975 | повторная
95 | 4457 | ул. Танкистов 106а | 12.97 | 57 | низкое | 1975 | повторная
96 | 4300 | ул. Красносельская 3 | 35.5 | 76, 57 | низкое | 1975 | повторная
97 | 3369 | ул. Турбинная 31 до ГЗ-774 | 70.2 | 89 | низкое | 1975 | повторная
98 | Д/а 13105 | ул. Героев Танкограда 40, 42 | 99.9 | 133, 57 | низкое | 1970 | повторная
99 | Д/а 13104 | ул. Героев Танкограда 40а | 7.02 | 114 | низкое | 1975 | повторная
100 | Д/а 13145 | ул. Абразивная 46 | 26.36 | 114 | низкое | 1975 | повторная
101 | Д/а 13103 | ул. Горького 64а | 8.84 | 89 | низкое | 1975 | повторная
102 | Д/а 13113 | ул. Потемкина 14 | 77.94 | 114 | низкое | 1975 | повторная
103 | Д/а 13140 | Самстрой ЧЭМК 2 очередь | 63.48 | 57 | низкое | 1971 | повторная
|  | Ленинский район | 5095.47
104 | инв. 4391 | Газ-д по ул.Агалакова 23 | 9.05 | 114 | низкое | 1980 | первичная
105 | д/ар. 12057 | Газ-д по ул.Гражданская 29 | 16.09 | 108 | низкое | 1980 | первичная
106 | инв. 4309 | Газ-д по ул.Ш.Руставели (вынос газ-да) | 151.52 | 108 | низкое | 1980 | первичная
107 | д/ар.13300 | Газ-д по ул.Амурской, Латвийской, Суворова, Гончаренко, Пулковская | 303.38 | 57, 114 | низкое | 1980 | первичная
108 | инв. 4305 | Газ-д по пер.1 Вагнера 12 | 8.54 | 57 | низкое | 1980 | первичная
109 | инв. 4311 | Газ-д по пер.Вагонный 54 | 5.83 | 57 | низкое | 1980 | первичная
110 | инв. 4310 | Газ-д по ул.Артема 181 | 9.75 | 57 | низкое | 1980 | первичная
111 | инв. 1487 | Газ-д по ул.Новороссийская 53 (1 половина) | 233.12 | 57, 108 | низкое | 1980 | первичная
112 | инв. 1487 | Газ-д по ул.Новороссийская 53 (2 половина) | 31.06 | 57 | низкое | 1980 | первичная
113 | д/ар.13279 | Газ-д по ул.Новороссийская 18 | 34.21 | 108, 159 | низкое | 1980 | первичная
114 | д/ар. 13292 | Газ-д по ул.Коммунаров 24.24а.26.30 | 199.34 | 57, 102, 108, 114, 133 | низкое | 1970 | повторная
115 | д/ар. 12052 | Газ-д по ул.Барбюса 134 | 125.69 | 57, 133 | низкое | 1967 | повторная
116 | д/ар. 12046 | Газ-д по ул.Дзержинского 107 | 4.19 | 57 | низкое | 1967 | повторная
117 | инв. 4298 | Газ-д по ул.Вагнера 118 | 18.06 | 57 | низкое | 1974 | повторная
118 | д/ар.12056 | Газ-д по ул.Дзержинского 125 | 60.55 | 133 | низкое | 1975 | повторная
119 | инв. 4283 | Газ-д по ул.Гагарина 37-39 (перемычка) | 128.76 | 108 | низкое | 1975 | повторная
120 | инв. 1568 | Газ-д по ул.Гагарина 49 | 34.21 | 76 | низкое | 1975 | повторная
121 | д/ар.13268 | Газ-д по ул.Гагарина 62А | 13.78 | 57 | низкое | 1975 | повторная
122 | д/ар.11972 | Газ-д по ул.Трубников 37.39.41.41а.43.45.47.49.51.55.67, ул.Энергетиков 38а.40.42.44.46.50.60.60а.64.64а.66 | 1365.35 | 57, 89, 108, 114 | низкое | 1966 | повторная
123 | д/ар.11972 | Газ-д по ул.Энергетиков 68 | 67.41 | 57 | низкое | 1971 | повторная
124 | д/ар.11972 | Газ-д по ул.Энергетиков 65 | 44.1 | 108 | низкое | 1976 | повторная
125 | инв. 13951 | Газ-д по ул.Трубников 7 | 83.1 | 57 | низкое | 1966 | повторная
126 | инв. 13975.13976 | Газ-д по ул.Энергетиков 20.22.24 | 200 | 57, 108 | низкое | 1966 | повторная
127 | инв. 13953 | Газ-д по ул.Трубников 3 | 97.95 | 89 | низкое | 1968 | повторная
128 | инв. 1568 | Газ-д по ул.Трубников 11.17 | 51.96 | 57 | низкое | 1970 | повторная
129 | инв. 1568 | Газ-д по ул.Энергетиков 12 | 84.22 | 102, 108 | низкое | 1970 | повторная
130 | инв. 1568 | Газ-д по ул.Энергетиков 13А | 5.78 | 89 | низкое | 1975 | повторная
131 | д/ар. 13260 | Газ-д по ул.Лизы Чайкиной 11 (вынос) | 402.1 | 108, 159 | низкое | 1970 | повторная
132 | инв. 4451.4340 | Газ-д по ул.Суркова 16.18.24.26, ул.Масленникова 15 | 202.67 | 57, 89, 108 | низкое | 1971 | повторная
133 | д/ар. 13270 | Газ-д по ул.Лизы Чайкиной 9 | 188.06 | 76, 108, 159 | низкое | 1971 | повторная
134 | инв. 4448 | Газ-д по ул.Суркова 28, ул.Масленникова 11 | 46.35 | 89, 108 | низкое | 1971 | повторная
135 | инв. 4451.4340 | Газ-д по ул.Масленникова 15а.17.19 | 115.33 | 89, 108 | низкое | 1971 | повторная
136 | д/ар. 12323 | Газ-д по ул.Масленникова (вынос-газ-да) | 91.79 | 114 | низкое | 1975 | повторная
137 | инв. 4453 | Газ-д по ул.Масленникова 16-а | 36.98 | 89 | низкое | 1975 | повторная
138 | инв. 1572 | Газ-д по ул.Батумская 20 | 10 | 89 | низкое | 1970 | повторная
139 | инв. 1487 | Газ-д по ул.Лескова 4 | 37.09 | 89 | низкое | 1968 | повторная
140 | д/ар. 13272 | Газ-д по ул.Ачинская 23.25.27.29, ул.Цимлянская 4 | 126.78 | 102, 108 | низкое | 1975 | повторная
141 | инв. 1487 | Газ-д по ул.Новороссийская 49Б (вынос газ-да) | 11 | 108 | низкое | 1975 | повторная
142 | д/ар. 11976 | Газ-д по Копейскому Шоссе 2.4.4а.6.8.8а.10.10а.12.12а.14.16.16а, ул.Уральская 3а.5а.7.7а.9.11.11а | 321.67 | 57, 89 | низкое | 1975 | повторная
143 | д/ар. 12153 | пос.Мясокомбинат 5.6.8.9.10.11.12 | 118.65 | 57 | низкое | 1975 | повторная
|  | Советский район | 9871.92
144 | Д/ар.13548 | Троицкий тракт 42.44.46а | 91.7 | 114, 150 | низкое | 1980 | первичная
145 | Д/ар.13552 | Троицкий тракт 50 | 65.42 | 80, 114 | низкое | 1980 | первичная
146 | Д/ар.13553 | Г-д до ГРП-47 по Троицкому тракту п.Смолино | 67.32 | 108, 114 | среднее | 1980 | первичная
147 | Д/ар.13524 | пер.Дачный 14б | 88.04 | 108 | низкое | 1980 | первичная
148 | Д/ар.12098 | Станционная 20 | 86.29 | 108, 114 | низкое | 1980 | первичная
149 | Д/ар.12098 | Челябинская 22а --/-- | 11.27 | 108 | низкое | 1980 | первичная
150 | Д/ар.13501 | Дарвина 107(1половина) | 21.54 | 70 | низкое | 1980 | первичная
151 | 3135.1185 | Газ-д к котельной Сосновской водостанции | 755.98 | 150 | высокое | 1980 | первичная
152 | Д/ар.12900 | ул.Ударная 1 | 69.8 | 57 | низкое | 1971 | повторная
153 | Д/ар.12875 | ул.К.Заслонова 13 | 134 | 57, 76 | низкое | 1965 | повторная
154 | Д/ар.12874 | ул.К.Заслонова 14.15. | 24.19 | 57, 89 | низкое | 1964 | повторная
155 | Д/ар.13505 | ул.Октябрьская 20.22.24.26.лермонтова 15.Челябинская 4.6 | 157.37 | 57, 89 | низкое | 1975 | повторная
156 | Д/ар.13514 | Клубная 2.4.6.Лермонтова 3.5.7.Советская 13.15.17.19 | 456.76 | 114 | низкое | 1975 | повторная
157 | Д/ар.13558 | Газ-д с/д к котельной п.АМЗ от ГЗ-209 | 386.86 | 150 | среднее | 1971 | повторная
158 | Д/ар.12098 | 8 Марта 2.4.6.8 п.Н.Синегл. | 63.98 | 32, 57 | низкое | 1975 | повторная
159 | Д/ар.12098 | 8 Марта 14а.16 п.Н.Синегл. | 93.51 | 114 | низкое | 1975 | повторная
160 | Д/ар.12098 | Челябинская 20 п.Н.Синегл. | 200.42 | 108 | низкое | 1975 | повторная
161 | Д/ар.13571 | Газ-д н/д от ГРП-45 к д.62 по ул.Белорецкой | 175.16 | 200 | низкое | 1971 | повторная
162 | Д/ар.13584 | Днепропеторвская 2 | 310.38 | 80, 108 | низкое | 1971 | повторная
163 | Д/ар.13585 | От ул.Толбухина до Калининградской 20. | 376.95 | 80, 133 | низкое | 1975 | повторная
164 | 3389 | ул.Первомайская 1-27.ул.Октябрьская 1-36.ул..Фестивальная 1-37.ул.Матросова 1-38.ул.Гагарина 1-35. | 681.27 | 57, 89 | низкое | 1975 | повторная
165 | 3375 | Газ-д по ул.Нефтебазовой до ГНС | 111.3 | 100, 200 | среднее | 1975 | повторная
166 | 3126 | Газ-д от ГЗ-282 до котельной по ул.Новоэлеваторной до ГЗ-2731(бывший АТБ-3) | 655.12 | 80, 100, 125 | среднее | 1975 | повторная
167 | 3126 | Газ-д по ул.Трактовой ООО "Технопарк" до котельной | 739.89 | 125 | среднее | 1975 | повторная
168 | 3460 | Белорецкая 66 | 20.17 | 70 | низкое | 1975 | повторная
169 | инв. 3515 | ул. Рылеева д. 47а, 45а, 27, 25 | 45.07 | 57 | низкое | 1980 | первичная
170 | инв. 3449 | Уличный газ-д по ул. Конституции | 933.12 | 76 | низкое | 1980 | первичная
171 | инв. 3514 | ул. Конституции д. 3, 5, 5а, 6, 7, 8, 10, 11, 13, 14, 16, 24, 31, 32, 34, 35, 35а, 36, 37. ул. Сосновская 17а | 342.23 | 57 | низкое | 1980 | первичная
172 | инв. 3617 | ул. Декабристов д. 5, 9, 13, 23, 27, 28, 31, 32, 34, 35, 37, 37а, ул. Пестеля д. 10а | 168.58 | 57 | низкое | 1980 | первичная
173 | инв. 3377 | Шаумяна 17-23, К.Зорь 19-23, Конституции 15-29, Декабристов 14-26 | 88.9 | 25, 57 | низкое | 1976 | повторная
174 | д/а 13497 | ул. Новосельская 7 | 9.18 | 76 | низкое | 1975 | повторная
175 | инв. 3387 | ул. Дарвина 79-83, ул. Центральная 3, ул. Мебельная 68-63а | 203.04 | 76 | низкое | 1975 | повторная
176 | д/а 13498 | ул. Мебельная 39а-47а, ул. Белорецкая 32-34а | 123.06 | 57, 76 | низкое | 1975 | повторная
177 | д/а 13568 | ул. Блюхера 51 | 33.19 | 89 | низкое | 1975 | повторная
178 | инв. 3425 | ул. Красные Зори 18 | 21.56 | 57 | низкое | 1975 | повторная
179 | д/а 13625 | К ГРП 45 | 88.1 | 89, 108 | среднее | 1970 | повторная
180 | инв. 3349 | Газопровод с/д по ул. Дарвина от Мебельной фабриуи до д.45 | 1204.8 | 325 | среднее | 1979 | повторная
181 | инв. 3349 | Газопровод с/д от ул. Междугородней по ул. Братская к Мебельной фабрике до ул. Дарвина | 766.4 | 325 | среднее | 1979 | повторная
|  | Калининский (Курчатовский) район | 15715.04
182 | 13120 | МКР-18 п.350 Кыштымская 22а Калинина 30а | 100.49 | 108, 76 | низкое | 1980 | первичная
183 | 3367 | МКР-15 п.351 Колхозная 31 | 37.09 | 108 | низкое | 1980 | первичная
184 | 13176 | МКР-20 п.353 Приморская, 2,6,8,10 2-я Херсонская, 1а,1б,3,5,7,4,6,8,10,12 3-я Херсонская 2,6,8,10 Куйбышева, 60,62 Софийская, 1,3,5,7,9 | 532.6 | 114, 108, 57, 50 | низкое | 1980 | первичная
185 | 13222 | МКР-20 п.355 Куйбышева,42,44 | 7.14 | 76 | низкое | 1980 | первичная
186 | 3632 | МКР-1 п.172а Молодогвардейцев,4 вынос | 9.9 | 159 | низкое | 1980 | первичная
187 | 3969,3629 | МКР-23 п.21 Калинина,4,6 | 381.4 | 133, 102, 89, 57 | низкое | 1965 | повторная
188 | 14022 | МКР-12 п.23 Островского,34 | 171.58 | 152, 108 | низкое | 1965 | повторная
189 | 1189,3957 | МКР-18 п.24 Каслинская,48,50 | 272.72 | 125, 57 | низкое | 1965 | повторная
190 | 3465 | МКР-5 п.78 Огонь Вечной Славы по Коммуне | 193.04 | 108 | низкое | 1965 | повторная
191 | 3413 | МКР-5 п.91 Участок оставшийся после перекладки ГРП-27 | 39.03 | 273 | низкое | 1965 | повторная
192 | 3713,3958 | МКР-18 п.25 Каслинская,44,48а,50а | 445.72 | 133, 108, 76, 63, 57 | низкое | 1965 | повторная
193 | 3453 | МКР-23 п.27 Калинина,2 | 208.06 | 108, 76, 57 | низкое | 1965 | повторная
194 | 3960 | МКР-18 п.28 Кыштымская,17 | 156.84 | 76, 57 | низкое | 1965 | повторная
195 | 3713 | МКР-18 п.29 пр.Победы,169 | 72 | 133 , 57 | низкое | 1965 | повторная
196 | 3961 | МКР-18 п.30 Кыштымская,17а | 100.2 | 76, 68 | низкое | 1965 | повторная
197 | 3969 | МКР-18 п.35 Калинина,22,24,26 Каслинская,52 | 469.78 | 133, 76, 57 | низкое | 1965 | повторная
198 | 3970 | п 42 Свердловский пр.,33 Калинина,30,32,34 | 34.14 | 108 | среднее | 1966 | повторная
199 | 3970 | МКР-18 п.43 Свердловский пр.,33 Калинина,30,32,34 | 506.49 | 219, 159, 133, 127, 108, 68, 57, 89, 76 | низкое | 1966 | повторная
200 | 3713 | МКР-18 п.46 пр.Победы,171 Кыштымская,13,15 | 222.8 | 108, 57 | низкое | 1966 | повторная
201 | 13218 | МКР-18 п.48 пр.Победы, 173-175 перемычка | 42 | 108 | низкое | 1966 | повторная
202 | 3952 | МКР-18 п.50 пр.Победы,175 | 106.65 | 108, 57 | низкое | 1966 | повторная
203 | 3962 | МКР-23 п.67 пр.Победы,149а | 96.01 | 108, 57 | низкое | 1967 | повторная
204 | 11981 | МКР-12 п.75 Титановая,1 от ГК-562 до УП Островского у д.36 | 76.45 | 159 | низкое | 1967 | повторная
205 | 3729 | МКР-11 п.78 Краснознаменная,9 | 38.25 | 89, 57 | низкое | 1967 | повторная
206 | 3338 | п.131 Газ-д от Краснознаменной по пр.Победы до Чайковского + перекладка | 1473.33 | 530 | среднее | 1969 | повторная
207 | 13164 | МКР-10 п.137 Вострецова, 5-44 пер.Электролитный, 1-38 | 1421.03 | 76, 57 | низкое | 1969 | повторная
208 | 3347 | п.143 От ГК-136 по пр.Комсомольскому до ГРП-81 | 903.1 | 530, 108 | среднее | 1969 | повторная
209 | 3452,4026,3478 | МКР-7 п.144 Куйбышева,55,59 Комсомольский пр.,42,44 | 418.25 | 219, 108 | низкое | 1969 | повторная
210 | 3711 | МКР-14 п.145 Свердловский пр.,28 | 119.55 | 108 | низкое | 1969 | повторная
211 | 13185 | МКР-16 п.147 Свердловский пр.25 | 29.44 | 57 | низкое | 1970 | повторная
212 | 4024 | МКР-7 п.148 Молодогвардейцев 23.25 Комсомольский пр.46 | 243.09 | 102, 76 | низкое | 1970 | повторная
213 | 3955 | МКР-14 п.151 Краснознаменная 22 | 8.5 | 57 | низкое | 1970 | повторная
214 | 4002.1326 | МКР-8 п153 Куйбышева 23.25.27.29 Кр.Урала 4 | 125.49 | 133, 108, | низкое | 1970 | повторная
215 | 3836 | МКР-26 п.154 Кирова 17 а | 242.25 | 159, 133, 89, 57 | низкое | 1970 | повторная
216 | 13250.3477.4027.3462 | МКР-7 п.155 Куйбышева 67.69.71.73.75 | 65.53 | 108 | низкое | 1970 | повторная
217 | 3886.1321 | МКР-5 п.161 пр.Победы 310.316 | 37.31 | 76 | низкое | 1970 | повторная
218 | 3885 | МКР-5 п.165 пр.Победы 304 | 6.5 | 76, 57 | низкое | 1970 | повторная
219 | 3876 | МКР-5 п.166 Пионерская 10 | 42.28 | 76 | низкое | 1970 | повторная
220 | 4002 | МКР-8 п.168 Куйбышева 31 | 19.79 | 89 | низкое | 1970 | повторная
221 | 13731 | МКР-5 п.298 Пушкина,59 | 31.2 | 108 | низкое | 1970 | повторная
222 | 3858 | МКР-4 п.290 пр.Ленина,68 | 89.8 | 133, 108 | низкое | 1970 | повторная
223 | 3855 | МКР-4 п.305 Энгельса,28.Ленина 66.68 | 315.43 | 133, 108 | низкое | 1970 | повторная
224 | 12133 | МКР-5 п.308 Свободы 66 | 38 | 76 | низкое | 1970 | повторная
225 | 12017 | МКР-5 п.307 Свободы 62 | 134.75 | 108 | низкое | 1970 | повторная
226 | 4010 | МКР-1 п.172 25Молодогвардейцев,4,8,12,16 | 176.34 | 159, 89, 76 | низкое | 1971 | повторная
227 | 13238 | п.192а Газ-д от ГК-219 до ГК-220 у ГРП-74 по С.Крымской | 984.23 | 108, 89 | среднее | 1971 | повторная
228 | 3409 | п.198 От Комсомольского пр. до ГРП-83 | 354.67 | 102 | среднее | 1971 | повторная
229 | 3410 | п.198 От Комсомольского пр. до ГРП-83 | 299.18 | 219, 133, 159 | низкое | 1971 | повторная
230 | 4005,3996,4003 | МКР-9 п.199 Чайковского,2,10,12 | 35.95 | 108, 76 | низкое | 1971 | повторная
231 | 4009 | МКР-1п.201а Ворошилова,3,5,9,13 | 760.49 | 159, 108, 57 | низкое | 1971 | повторная
232 | 13119 | МКР-18 п.201б Свердловский пр.,31 | 149.05 | 133, 108, | низкое | 1971 | повторная
233 | 3411 | МКР-1 п.282 Комсомольский пр-т,50 | 21.65 | 89 | низкое | 1975 | повторная
234 | 3381 | п.283 Газ-д от Краснознаменной до ГРП-79 | 285.59 | 114 | среднее | 1975 | повторная
235 | 3381 | п.283 Газ-д от Островского до ГРП-79 | 222.64 | 219 | низкое | 1975 | повторная
236 | 14028 | МКР-3 п.284 Молодогвардейцев,62 | 19.66 | 102 | низкое | 1975 | повторная
237 | 3374 | МКР-2 п.285 Солнечная,46 | 21.98 | 114 | низкое | 1975 | повторная
238 | 3055 | Газ-д в/д от Молодогвардейцев к ГРП-5 | 152.42 | 377 | высокое | 1975 | повторная
239 | 3055 | Газ-д с/д от Молодогвардейцев к ГРП-5 | 155.2 | 500 | среднее | 1975 | повторная
240 | 13168 | МКР-12п.288 Косарева,12 | 395.5 | 159, 114 | низкое | 1975 | повторная
241 | 3396 | МКР-27 п.289 К-л "Колхозный" С-Крымская, Аргаяшская,Партизанская,Ижевская,Чайковского, Актюбинская, Кутаисская,пер.Батайский, пер.1,2 С.Крымский | 70.17 | 133, 114, 57, 76 | низкое | 1975 | повторная
242 | 3964 | МКР-23п.292 пр.Победы,149а перекладка | 120.23 | 159, 108 | низкое | 1975 | повторная
243 | 3337 | Перекладка "Вторчермет" | 168.87 | 530 | среднее | 1975 | повторная
244 | 13214 | МКР - 19 п.293 Кр.Пилотов,11перемычка | 3.67 | 89 | низкое | 1975 | повторная
245 | 3388 | МКР-21 п.295 Порядковая,2,4,6,12,16,18, 2 Порядковая1,4,5,6,78 3 Порядковая,1,2,4,5,6,7 Волховская,1,3,911 Тенисная,4, Спасская,2,4,8 Рощинская,3,7, | 932.68 | 89, 76, 57 | низкое | 1975 | повторная
246 | 3393 | МКР-9п.297 Чайковского,16 | 26.63 | 108 | низкое | 1975 | повторная
247 | 13719 | МКР-5 п.394 Цвиллинга,28 | 125.59 | 114 | низкое | 1975 | повторная
248 | 3826 | Советская,38 | 147.65 | 76, 57 | низкое | 1962 | повторная
|  | Центральный район | 6864.36
249 | 3513 | ул. Шевченко д. 35, 24 | 25.16 | 76 | низкое | 1980 | первичная
250 | 3527 | ул. Блюхера д. 7, 9, 9а | 32.29 | 57 | низкое | 1980 | первичная
251 | 3518 | ул. Волгоградская д. 9 | 14.82 | 57 | низкое | 1980 | первичная
252 | 3633 | ул. Курчатова д. 14, 16, 16а | 42.68 | 114 | низкое | 1980 | первичная
253 | д/а 12865 | ул. Цвиллинга д. 61-77 (перемычка) | 179.35 | 108 | низкое | 1980 | первичная
254 | 3675 | ул. 3-го Интернационала д. 111а | 37.26 | 76 | низкое | 1980 | первичная
255 | 3506 | ул. 3-го Интернационала д. 65 | 18.52 | 108 | низкое | 1980 | первичная
256 | 3625 | ул. Варненская д. 9, 13 (перемычка) | 50.16 | 89 | низкое | 1980 | первичная
257 | 3425 | ул. Междугородняя д. 12 | 10.79 | 57 | низкое | 1975 | повторная
258 | 3455 | ул. Воровского д. 17б | 38.49 | 57 | низкое | 1975 | повторная
259 | д/а 11977 | ул. Российская д. 277 | 40.59 | 108 | низкое | 1975 | повторная
260 | 3927 | ул. Телевизионная д. 6 (вынос) | 73.13 | 102, 108 | низкое | 1975 | повторная
261 | 3743 | ул. Российская д.65 | 46.38 | 76 | низкое | 1975 | повторная
262 | 3369 | ул. Попова, ул. Шадринская, ул. Турбинная, ул. Феросплавная, пер. Саранский | 118.72 | 57, 89 | низкое | 1975 | повторная
263 | д/а 13763 | ул. Энгельса д. 52-58, ул. Худякова д.4 | 57.62 | 57, 76, 108 | низкое | 1975 | повторная
264 | д/а 13775 | ул. Энтузиастов д. 16 | 29.13 | 102 | низкое | 1975 | повторная
265 | инв. 3736 | ул. Тернопольская д. 21а | 21.3 | 57 | низкое | 1975 | повторная
266 | инв. 3597 | ул. Варненская д. 9 | 43.89 | 114 | низкое | 1975 | повторная
267 | д/а 12016 | ул. Российская д. 63а | 82.36 | 108 | низкое | 1975 | повторная
268 | инв. 3525 | ул. С.Кривой д. 69 | 25.57 | 76 | низкое | 1975 | повторная
269 | инв. 3975 | ул. Воровского д. 77, 79 | 37.61 | 108 | низкое | 1971 | повторная
270 | инв. 3058 | от ГРП-11 до ГКр 176 по ул. Механической | 474.2 | 63, 108 | среднее | 1970 | повторная
271 | инв. 4244 | по ул. Механической от ГКр-176 до ГК-175 | 1154.4 | 108, 114 | среднее | 1970 | повторная
272 | инв. 3432 | ул. Кировоградская, ул. Ленинградская, ул. Шаумяна | 52.38 | 89, 102 | низкое | 1970 | повторная
273 | д/а 12928 | ул. Блюхера д.2д | 103.27 | 102, 108 | низкое | 1970 | повторная
274 | д/а 13735 | ул. Российская д. 63 | 364.84 | 76, 133 | низкое | 1970 | повторная
275 | д/а 13888 | Воровского 75 | 35.95 | 108 | низкое | 1970 | повторная
276 | инв. 3428 | пер. Азовский, Минеральный | 93.3 | 57, 76 | низкое | 1970 | повторная
277 | д/а 12863 | ул. Комсомольская д. 20 | 18.33 | 57 | низкое | 1970 | повторная
278 | инв. 3743 | ул. Тимерязева д. 24 | 44.7 | 102, 108 | низкое | 1970 | повторная
279 | инв.3780 | Ленина 23б | 10.8 | 76 | низкое | 1970 | повторная
280 | д/а. 13704 | Красноармейская 111 | 104.66 | 108 | низкое | 1970 | повторная
281 | д/а 13774 | Энтузиастов 18 | 33.36 | 108 | низкое | 1970 | повторная
282 | инв. 4045 | Татьяничевай, Гвардейская, Варненская | 1679.14 | 32, 57, 89 | низкое | 1970 | повторная
283 | д/а 13464 | Свободы 153 | 20.84 | 76 | низкое | 1969 | повторная
284 | д/а 13528 | ул. Свободы д. 108, 108а | 82 | 108 | низкое | 1968 | повторная
285 | д/а 12915 | ул. Евтеева д.7 | 100.64 | 76, 108, 159 | низкое | 1967 | повторная
286 | инв. 3456 | ул. Овчинникова д.9 | 126.2 | 57, 89, 102 | низкое | 1966 | повторная
287 | инв. 3904 | ул. Овчинникова д.5, 7 | 306.39 | 57, 89, 102 | низкое | 1966 | повторная
288 | инв. 3905 | ул. Овчинникова д.11а, 13а, 15а | 19.31 | 102 | низкое | 1966 | повторная
289 | д/а 12905 | ул. Тимерязева, ул. Цвилинга , ул. Ордженикидзе | 123.92 | 133 | низкое | 1966 | повторная
290 | д/а 12857 | ул. Российская д. 303 | 62.9 | 108 | низкое | 1966 | повторная
291 | д/а 12329 | ул. Тимерязева д. 21 | 217.4 | 57, 127, 168 | низкое | 1966 | повторная
292 | д/а 12868 | ул. Свободы д. 104, 106 | 146.26 | 57, 108 | низкое | 1966 | повторная
293 | д/а 12915 | ул. Свободы д. 98, ул. Евтеева д.5 | 290.31 | 57, 133 | низкое | 1966 | повторная
294 | д/а 12850 | ул. Телевизионная д.4а | 115.3 | 50, 89, 102 | низкое | 1964 | повторная
295 | д/а 12916 | Воровского д. 83 | 42.16 | 57, 102 | низкое | 1963 | повторная
296 | д/а 13463 | Свободы 139 | 15.58 | 76 | низкое | 1961 | повторная
82444.569
Надземные газопроводы
|  | Металлургический район | 22022.84
297 | Д/ар №12084 | Газ-д к ж.д. № 2-а по ул.Черкасской | 120.3 | 57, 108 | низкое | 1980
298 | Д/ар № 13396 | Газ-д к ж.д. № 34 по ул. Б.Хмельницкого | 171.4 | 57, 108 | низкое | 1980
299 | Д/ар № 13417 | Газ-д к ж.д. № 5 по ул. Аносова | 79.5 | 32, 57, 108 | низкое | 1980
300 | 3253 | Газ-д к ж.д. № 106 по ул. Барнаульской | 0.5 | 57 | низкое | 1980
301 | 1287 | Газ-д к ж.д № 53-б по ул.Ш.Металлургов | 116.25 | 57, 76 | низкое | 1971
302 | Д/ар № 13380 | Газ-д к ж.д № 38 по ул.Жукова, № 8 по ул.Гастелло | 79.54 | 57 | низкое | 1970
303 | 1093 | Газ-д к ж.д № 26а по ул.Саянской , № 27 по ул.Андижанской | 81.12 | 32, 57, 76 | низкое | 1970
304 | 3184 | Газ-д к ж.д № 55 по ул.Мира | 39.6 | 57, 76 | низкое | 1970
305 | 3183 | Газ-д к общежитию пос.Аэропорт | 16.25 | 25, 57 | низкое | 1970
306 | Д/ар № 13381 | Газ-д к ж.д. № 29 по ул.50 лет ВЛКСМ | 123.8 | 40, 57 | низкое | 1971
307 | 3186 | Газ-д к ж.д. № 63-79 по ул.Прокатной | 65.65 | 32 | низкое | 1971
308 | 3186 | Газ-д к ж.д.№ 66-92 по ул.Прокатной | 31.82 | 38 | низкое | 1971
309 | 3183 | Газ-д от ГРП-108 до ж.д. № 8.9; до сущ. газ-да на демонтированные емкости | 3.6 | 76 | низкое | 1975
310 | 3257 | Газ-д к ж.д. № 20-36. 33-39 по ул. 32 Годовщины Октября | 81.9 | 20, 57 | низкое | 1975
311 | 3251 | Газ-д к ж.д. № 93 по ул. 32 Годовщины Октября | 2.35 | 20, 57 | низкое | 1975
312 | 3257 | Газ-д к ж.д. № 17 по ул. Кадиевской | 3.16 | 20, 32 | низкое | 1975
313 | 3201 | Газ-д к ж.д. № 2-22. 1-19 по ул. Андижанской | 52.44 | 20, 25, 57 | низкое | 1975
314 | 3201 | Газ-д к ж.д. № 17-27 по ул. Мартеновской | 20.73 | 20, 57, 89 | низкое | 1975
315 | 3251 | Газ-д к ж.д. № 3.4.5.6 по ул. Ряжской | 9.07 | 25, 57 | низкое | 1975
316 | 1146.3201 | Газ-д к ж.д. № 35.37.39.39а.41.41а.43.36.38.40.42.44.46 по ул.Пржевальского; № 8.36.38.38а.40.40а.42 по ул. Прокатной | 52.89 | 20, 25, 57 | низкое | 1975
317 | 1145 | Газ-д от ГРП-106 до ж.д. № 20 по ул. Молодежной | 77.58 | 32, 57 | низкое | 1975
318 | Д/ар № 12082 | Газ-д к ж.д. № 14 по ул. Бородинской | 78.85 | 25, 108 | низкое | 1975
319 | 3146 | Газ-д к ж.д. № 9 по ул. Комаровского | 123.02 | 32, 108 | низкое | 1975
320 | 1145 | Газ-д к ж.д. № 82 по ул. Сталеваров | 30.6 | 57 | низкое | 1975
321 | 1289 | Газ-д к ж.д. № 29 по ул. Липецкой | 37.58 | 57 | низкое | 1975
322 | Д/ар № 13350 | Газ-д к ж.д. № 25 в пос. ЧВВАКУШ (переименован ул. Бурденюка, 17) | 101.1 | 32, 76, 108 | низкое | 1975
323 | Д/ар № 13341 | Газ-д к ж.д. № 24 в пос. ЧВВАКУШ (переименован ул. Бурденюка, 25) | 15.87 | 32, 76, 108 | низкое | 1975
324 | 3210 | Газ-д по ул. Приборостроителей от ул. Дегтярева до общежития ЧТЗ, отвод к ж.д № 20 по ул.Павелецкой | 1.8 | 57 | низкое | 1975
325 | 3183 | Газ-д к производственной котельной (от ГЗ № 4105 до выноса вновь построенного газ-да у котельной) | 3.8 | 89 | среднее | 1975
326 | 3183 | Газ-д к отопительной котельной (от ГК № 4027 у ГРП-108 до котельной) | 1.8 | 89 | среднее | 1975
327 | 3183 | Газ-д ЧМЗ-Аэропорт (от опуска в землю у ГЗ № 4617 до ГРП-108) | 24.55 | 159 | среднее | 1975
328 | 3161 | Г-д от ГРП-103 до места врезки во вновь постр.г-д от ГК № 4053 по ул.Хлебозаводской | 4.45 | 325 | низкое | 1964
329 | 1226 | Газ-д к ж.д. № 4 по ул. Большевитской | 6 | 57 | низкое | 1965
330 | 1146 | Газ-д к ж.д. № 4-а по ул. Дружбы | 3.6 | 57 | низкое | 1965
331 | 3232 | Газ-д к ж.д. № 1.3.5.7 по ул. Обухова | 214 | 57, 76 | низкое | 1965
332 | 3233 | Газ-д к ж.д. № 9.11 по ул. Часовой, № 76 по ул. Сталеваров | 27.95 | 57 | низкое | 1965
333 | 3233 | Газ-д к ж.д. № 5 по ул. Часовой | 24.35 | 57, 76 | низкое | 1965
334 | 3169 | Газ-д к ж.д. № 10 по ул. Социалистической | 1.5 | 57 | низкое | 1966
335 | 3169 | Газ-д к ж.д. № 7.7-б по ул. Мира | 56.5 | 57 | низкое | 1966
336 | 3211 | Газ-д к ж.д. № 12 по ул. Черкасской | 4.45 | 76 | низкое | 1966
337 | 3211 | Газ-д к ж.д. № 14 по ул. Черкасской | 0.8 | 76 | низкое | 1966
338 | 1093 | Газ-д к ж.д. № 11 по ул. Липецкой | 44 | 25, 57, 76 | низкое | 1966
339 | 3262 | Газ-д к ж.д. № 2.4 по ул. П.Калмыкова (вводы в дома) | 10.5 | 57 | низкое | 1966
340 | 1093 | Газ-д к ж.д. № 89-а по ул. Дегтярева | 45.57 | 57 | низкое | 1967
341 | Д/ар № 13437 | Газ-д к Тубдиспансеру | 0.2 | 57 | низкое | 1967
342 | 3262 | Газ-д к ж.д. № 3 по ул. Комаровского | 72.15 | 57, 76 | низкое | 1967
343 | Д/ар № 12592 | Газ-д к ж.д. № 20.22.24 по ул. Павелецкой | 96.24 | 57 | низкое | 1967
344 | 3175 | Газ-д к ж.д. № 39 по ул. Электростальской | 91.02 | 57, 76 | низкое | 1967
345 | 3180 | Газ-д к ж.д. № 47 по ул. Электростальской | 157.21 | 57, 76, 89 | низкое | 1967
346 | 3178 | Газ-д к ж.д. № 24-38 по ул. Социалистической, № 21 по ул. Жукова, № 68 по ул.Дегтярева, № 23 по ул. Мира | 276.6 | 57 | низкое | 1967
347 | 3237 | Газ-д к ж.д. № 21.23 по ул.50 лет ВЛКСМ | 28 | 57 | низкое | 1967
348 | 3176 | Газ-д к ж.д. № 17-а.19.25 по ул.50 лет ВЛКСМ, уч-к г-да от ГК-4214 | 144.58 | 57, 76 | низкое | 1967
349 | Д/ар № 12082 | Газ-д к ж.д. № 17-б по ул.50 лет ВЛКСМ | 110.67 | 57, 76 | низкое | 1967
350 | 3176 | Газ-д к ж.д. № 37а.37б.41.43 по ул.50 лет ВЛКСМ | 271.4 | 57, 76 | низкое | 1967
351 | 3262 | Газ-д к ж.д. № 39.45.47.49 по ул.50 лет ВЛКСМ | 225.68 | 57, 76 | низкое | 1967
352 | 3234 | Газ-д к ж.д. № 84-а по ул. Сталеваров | 40.91 | 57 | низкое | 1967
353 | 3234 | Газ-д к ж.д. № 86-а по ул. Сталеваров | 50.4 | 57 | низкое | 1967
354 | 3185 | Газ-д к ж.д. № 13.15.15а.15б по ул. Липецкой, № 5.7 по пер.Театральный | 320.84 | 25, 57, 76 | низкое | 1967
355 | Д/ар № 13979 | Газ-д к ж.д. № 19 в пос. ЧВВАКУШ (переименован ул. Бурденюка, 19) | 61.34 | 25, 57 | низкое | 1967
356 | 1093 | Газ-д к ж.д. № 5 по ул. Коркинской | 66.67 | 57, 89 | низкое | 1968
357 | 1145 | Газ-д к ж.д. № 88-а по ул. Сталеваров | 44.58 | 57 | низкое | 1968
358 | 3262 | Газ-д к ж.д № 50-а по ул.Жукова | 69.58 | 57, 76 | низкое | 1968
359 | 3262 | Газ-д к ж.д № 52-а по ул.Жукова | 81.24 | 57, 76 | низкое | 1968
360 | 3262 | Газ-д к ж.д № 44-а.46-а по ул.Жукова | 123.24 | 57, 76, 108 | низкое | 1968
361 | 3262 | Газ-д к ж.д. № 100 по ул. Дегтярева | 71.23 | 57, 76 | низкое | 1968
362 | 3179 | Газ-д к ж.д. № 49 по ул. Мира | 26.01 | 40, 76 | низкое | 1968
363 | 3179 | Газ-д к ж.д. № 41.43.45.47 по ул. Мира | 116.88 | 40, 57, 76 | низкое | 1968
364 | 3181 | Газ-д к ж.д. № 31.33.35 по ул.50 лет ВЛКСМ | 257.03 | 57, 76, 89 | низкое | 1968
365 | Д/ар № 13438 | Газ-д к ж.д. № 3 по ул.50 лет ВЛКСМ | 113.53 | 57, 108 | низкое | 1968
366 | 3262 | Газ-д к ж.д. № 12.14 по ул. П.Калмыкова | 28 | 57 | низкое | 1968
367 | 3192 | Газ-д к ж.д. № 15а.17 по ул. Б.Хмельницкого, № 9.9а по ул. Жукова | 337.36 | 57, 76, 89, 108 | низкое | 1969
368 | 3182 | Газ-д к ж.д. № 40.42 по ул. Сталеваров | 101.37 | 57, 76 | низкое | 1969
369 | 3182 | Газ-д к ж.д. № 57.57а по ул. Дегтярева | 114.5 | 57, 76, 108 | низкое | 1969
370 | 3185 | Газ-д к ж.д. № 32-36.38.38а.40 по ул. Мира, № 17 по ул. Липецкой | 397.1 | 57, 76 | низкое | 1969
371 | 3185 | Газ-д к ж.д. № 21.21а.23а.25 по ул. Б.Хмельницкого | 450.5 | 57, 76 | низкое | 1969
372 | 3211 | Газ-д к ж.д. № 19.19а по ул. П.Калмыкова | 147.12 | 57, 76, 89 | низкое | 1969
373 | 3184 | Газ-д к ж.д. № 51.53 по ул. Мира | 45.8 | 25, 57, 76 | низкое | 1969
374 | 3212 | Газ-д к ж.д. № 19-31 по ул. 1 Спутника | 535.46 | 57, 108 | низкое | 1969
375 | 3229 | Газ-д к ж.д. № 24.24а.26.28.30 по ул. Дегтярева, № 10.12 по ул. Павелецкой | 121.99 | 57 | низкое | 1969
376 | 3183 | Газ-д к ж.д. № 17 по в пос. Аэропорт | 80.1 | 57, 89 | низкое | 1969
377 | 3193 | Газ-д к ж.д. № 15-а по ул. Румянцева | 63.8 | 57 | низкое | 1969
378 | 3124 | Газ-д к химчитске "Прогресс" | 0.7 | 108 | низкое | 1970
379 | Д/ар № 13426 | Газ-д к ж.д № 28 по ул.Жукова | 61.4 | 25, 57 | низкое | 1971
380 | 1144 | Газ-д к ж.д. № 61 по ул. Мира | 31.36 | 25, 57 | низкое | 1971
381 | 3186 | Газ-д к ж.д. № 25-35.6-46 по ул. Орловской | 179.18 | 32 | низкое | 1971
382 | 3186 | Газ-д к ж.д. № 1-41.2-44 по ул. Кадиевской | 252.35 | 32 | низкое | 1971
383 | 3186 | Газ-д к ж.д. № 1-45.4-44 по ул. Жигулевской, № 9.11.15.17.10-14 по пер.Барнаульскому | 90.46 | 32 | низкое | 1971
384 | 3265 | Газ-д к ж.д. № 9.11.13 по ул. Сталеваров, № 2.4.6.8 по ул. Я.Гашека | 473.05 | 25, 57, 89 | низкое | 1971
385 | Д/ар № 13345 | Газ-д к ж.д. № 20 в пос. ЧВВАКУШ (переименован ул. Молодова 22) | 114.31 | 57, 108 | низкое | 1971
386 | 3183 | Газ-д к ж.д. № 14 по в пос. Аэропорт | 78.3 | 57, 89 | низкое | 1972
387 | 3213 | Газ-д к ж.д. № 54.56 по ул. 60 лет Октября | 63.3 | 57, 76, 108 | низкое | 1972
388 | Д/ар № 12082 | Газ-д к ж.д № 25.25а.27 по ул.Ш.Металлургов | 301.5 | 57, 89, 108 | низкое | 1972
389 | 3262 | Газ-д к ж.д № 25-б по ул.Ш.Металлургов | 97.2 | 57, 76 | низкое | 1972
390 | Д/ар № 12082 | Газ-д к ж.д № 49.51 по ул.Жукова, № 94 по ул. Дегтярева | 163.02 | 57, 89, 108 | низкое | 1972
391 | Д/ар № 12082 | Газ-д к ж.д № 17.19 по ул.Ш.Металлургов, № 45 по ул. Жукова | 285.65 | 57, 76, 89, 108 | низкое | 1972
392 | 3295 | Газ-д к ж.д. № 29 по ул. Пекинской | 16.8 | 57 | низкое | 1972
393 | Д/ар № 13980 | Газ-д к ж.д. № 27 по ул. Пекинской | 50.69 | 108 | низкое | 1972
394 | 1093 | Газ-д к ж.д. № 19 по ул. Пекинской, № 78 по ул. Сталеваров | 158.91 | 57, 89 | низкое | 1972
395 | Д/ар № 13415 | Газ-д к ж.д. № 27 по ул. Пекинской | 31.41 | 57, 108 | низкое | 1972
396 | 3193 | Газ-д к ж.д. № 42.44.44а по ул. Мира, № 16.16а.12.14 по ул. Липецкой | 457.6 | 57, 76, 89 | низкое | 1972
397 | 3307 | Газ-д к ж.д. № 1-а по ул. Приборостроительной | 80 | 25, 57, 76 | низкое | 1972
398 | 3239 | Газ-д к ж.д. № 79.81 по ул. Дегтярева, № 7 по ул. Ш.Металлургов, № 56 по ул. Пятницкого | 289.2 | 57, 76, 108 | низкое | 1972
399 | 3239 | Газ-д к ж.д. № 6 по ул. Пятницкой | 81.48 | 57, 108 | низкое | 1972
400 | 1226 | Газ-д к ж.д № 7-а по ул.Ш.Металлургов | 85.9 | 108 | низкое | 1972
401 | 3222 | Газ-д к ж.д. № 6.8 по ул. Большевитской, № 85 по ул. Дегтярева | 357.3 | 57, 89 | низкое | 1972
402 | 3192 | Газ-д к ж.д. № 13.15 по ул. Б.Хмельницкого | 340.75 | 57, 89, 108 | низкое | 1972
403 | 1093 | Газ-д к ж.д. № 56 по ул. Дегтярева | 114.02 | 57, 89, 108 | низкое | 1972
404 | 3261 | Газ-д к ж.д. № 87.87а.89.89а по ул. 32 Годовщины Октября | 24.12 | 38 | низкое | 1972
405 | 3219 | Газ-д к ж.д. № 15 по ул. Павелецкой, № 1.3.3а.5.5а.8.10.10а по ул. Вахтангова | 466.55 | 57, 76, 89, 108 | низкое | 1972
406 | 1093 | Газ-д к ж.д. № 18.20.22.22а по ул. Дегтярева, № 14.16.18 по ул. Павелецкой | 434.16 | 57, 89 | низкое | 1972
407 | Д/ар № 13382 | Газ-д к ж.д. № 18.20 по ул. Социалистической | 47.6 | 25, 57 | низкое | 1972
408 | 3168 | Газ-д к ж.д. № 7 по ул. Электростальской | 40.8 | 25, 38, 57 | низкое | 1972
409 | 3182 | Газ-д к ж.д. № 42.44.44а.46.46а.48.50.52 по ул. Сталеваров, № 9.11 по ул. Б.Хмельницкого, № 55.55а по ул. Дегтярева, № 6.6а по ул. Мира | 1304.05 | 57, 76, 89, 108 | низкое | 1972
410 | 3261 | Газ-д к ж.д. № 3-13.4.14 по пер. 1 Чукотскому, № 36.38 по ул. Беломорской | 85.95 | 25, 32, 38 | низкое | 1972
411 | 3261 | Газ-д к ж.д. № 1-11.2-12 по пер. 2 Чукотскому | 143.44 | 38, 57 | низкое | 1972
412 | 1093 | Газ-д к ж.д № 47-в по ул.Ш.Металлургов | 110.36 | 25, 89 | низкое | 1972
413 | 3144 | Газ-д к ж.д. № 11.13.15.19.21.23 по ул. Дегтярева | 273.15 | 57, 76 | низкое | 1972
414 | 3247 | Газ-д к ж.д. № 4 по ул.50 лет ВЛКСМ | 160.4 | 25, 76 | низкое | 1972
415 | 1226 | Газ-д к ж.д. № 27 по ул.Дружбы | 78.2 | 25, 76 | низкое | 1972
416 | 3224 | Газ-д к ж.д № 32 по ул.Жукова | 72.35 | 57, 76 | низкое | 1972
417 | 3182 | Газ-д к ж.д. № 2 по ул. Мира | 57.93 | 89 | низкое | 1972
418 | 1144 | Газ-д к ж.д. № 28.30.30а по ул. Мира, № 18а по ул. Жукова | 210 | 57 | низкое | 1972
419 | 3185 | Газ-д к ж.д № 14 по ул.Жукова, № 4.65.10 по пер. Театральный, № 19 по ул. Б.Хмельницкого | 414.71 | 57, 89 | низкое | 1972
420 | Д/ар № 12084 | Газ-д к ж.д № 18 по ул.Жукова | 42 | 57 | низкое | 1972
421 | 1093 | Газ-д к ж.д № 16.18.20 по ул. Я.Гашека, № 35 по ул. Сталеваров | 303.53 | 57, 89 | низкое | 1972
422 | 1144 | Газ-д к ж.д. № 31.33а.37 по ул. Сталеваров | 260.85 | 57, 89 | низкое | 1972
423 | 3196 | Газ-д к ж.д. № 15.17.19.21.23.25.27.29.33 по ул. Сталеваров, № 14 по ул.Я.Гашека | 660.3 | 57, 89 | низкое | 1972
424 | 1226 | Газ-д к ж.д № 24 по ул. Я.Гашека | 74.4 | 57, 89 | низкое | 1972
425 | Д/ар № 12084 | Газ-д к ж.д № 22 по ул. Я.Гашека | 78.9 | 57, 89 | низкое | 1972
426 | 3255 | Газ-д к ж.д № 73 по ул. Прокатной | 35.15 | 25 | низкое | 1973
427 | Д/ар № 12082 | Газ-д к ж.д. № 94 по ул. Дегтярева (пристрой) | 62.7 | 25, 108 | низкое | 1973
428 | 3248 | Газ-д к ж.д № 35.35а по ул.Ш.Металлургов | 166.55 | 57, 76 | низкое | 1973
429 | 3297 | Газ-д к ж.д № 39 по ул.Ш.Металлургов | 90 | 57, 89 | низкое | 1973
430 | Без инв. № | Газ-д к ж.д № 39-а по ул.Ш.Металлургов | 76.23 | 57, 76 | низкое | 1973
431 | 1093 | Газ-д к ж.д № 3.3а по ул.Ш.Металлургов | 183.79 | 25, 89 | низкое | 1973
432 | Д/ар № 12084 | Газ-д к ж.д № 13 по ул.Жукова | 43.8 | 57, 76, 89 | низкое | 1973
433 | 3266 | Газ-д к ж.д. № 70 по ул. Сталеваров | 114.8 | 57, 89 | низкое | 1973
434 | Д/ар № 12084 | Газ-д к ж.д № 31 по ул.Ш.Металлургов | 55.2 | 408 | низкое | 1973
435 | Д/ар № 12082 | Газ-д к ж.д № 11.13.15 по ул.Ш.Металлургов | 250.26 | 57, 76, 108 | низкое | 1973
436 | Д/ар № 13385 | Газ-д к ж.д. № 58 по ул. Сталеваров | 21.05 | 25, 57 | низкое | 1974
437 | Д/ар № 12082 | Газ-д к ж.д. № 45 по ул. Дегтярева | 75 | 57, 108 | низкое | 1974
438 | 1093 | Газ-д к ж.д. № 7 по ул. 60 лет Октября | 127.6 | 57, 89, 108 | низкое | 1974
439 | Д/ар № 12082 | Общежитие электродного завода по ул. 50 лет ВЛКСМ 6 | 71.9 | 25, 32, 57 | низкое | 1974
440 | 3272 | Газ-д к ж.д. № 36-а по ул. Шагольской | 19.97 | 25 | низкое | 1974
441 | 3262 | Газ-д к ж.д. № 88 по ул. Дегтярева | 85.42 | 57, 108 | низкое | 1974
442 | 3256 | 26 Бакинских Комиссаров 4-42.1-27, Доменная 1-25.2-22, Каштакская 2, Августовская 1 | 103.11 | 25, 57 | низкое | 1976
443 | Д/ар № 13349 | ЧВВАКУШ ж.д 26 (переименован ул.Молодова ж.д № 20) | 98.58 | 25, 89 | низкое | 1976
444 | 3146 | Газ-д к ж.д. № 14-а по ул. П.Калмыкова | 67.57 | 25, 57, 89 | низкое | 1976
445 | Д/ар № 13393 | Газ-д к ж.д. № 4 по ул. Румянцева | 99.82 | 25, 57, 89 | низкое | 1976
446 | 3200 | 26 Бакинских Комиссаров 44-74-б,31-59, Мартеновская 36-42,39.41, пер.Каштакский 33-39а | 92.84 | 25, 57, 76 | низкое | 1976
447 | 3140 | Газ-д к МСЧ ЧМЗ | 149 | 159 | низкое | 1976
448 | 3183 | Газ-д к ж.д. № 4.5.6.7.8.9 по в пос. Аэропорт | 313.6 | 25, 76, 89, 108 | низкое | 1976
449 | 1093 | Газ-д к ж.д. № 37-в по ул.50 лет ВЛКСМ | 71.45 | 25, 89 | низкое | 1976
450 | 3242 | Газ-д к ж.д. № 26 по ул. Павелецкой | 30.72 | 25, 57 | низкое | 1976
451 | 3257 | Сеченова 33-57.34-62, Красноуфимская 32-46, Мартеновская 30.31.32.33.35. | 109.23 | 25, 57 | низкое | 1976
452 | 3273 | Г-д от ГРП-101 до ГРП-102 по ул.Б.Хмельницкого, отводы к ж.д № 16.23.25.31 по ул.Б.Хмельницкого, № 8 по ул.Жукова | 69.79 | 25, 76, 89, 108, 325 | низкое | 1976
453 | 3260 | Газ-д к ж.д. № 5.7.8 по ул. Чукотской | 83.69 | 25, 57 | низкое | 1976
454 | Д/ар № 13394 | Газ-д к ж.д. № 30 по ул. Б.Хмельницкого | 97.22 | 57, 76, 89 | низкое | 1976
455 | Д/ар № 13347 | ЧВВАКУШ ж.д 19 (переименован ул. Бурденюка ж.д № 19) | 13.69 | 76 | низкое | 1976
456 | Д/ар № 13392 | Отвод к ж.д № 33 по ул.Румянцева (от уличного г-да) | 107.25 | 57, 76, 89 | низкое | 1976
457 | 3146 | Газ-д к ж.д. № 11 по ул. Комаровского | 122.55 | 25, 108 | низкое | 1976
458 | 3161 | Газ-д к зимним почвенным теплицам | 301.4 | 57, 219, 325 | среднее | 1976
459 | 3204 | Газ-д от ГРП-101 до ГРП-102 по ул.Б.Хмельницкого | 7.5 | 25, 325 | среднее | 1976
460 | 3260 | Сеченова 2-32.1-31, Каштакская 3-9, пер.Каштакский 5.7.7а | 66.84 | 25, 57 | низкое | 1977
461 | Д/ар № 12082 | Газ-д к ж.д № 53 по ул.Жукова | 22.2 | 57, 108 | низкое | 1977
462 | 3260 | Газ-д к ж.д. № 21.23.23а.25.25а.27 по ул. 32 Годовщины Октября | 9.45 | 25, 57 | низкое | 1977
463 | Д/ар № 13416 | Газ-д к ж.д. № 1.3 по ул. 32 Годовщины Октября, № 2.2а по ул. Пржевальского | 8.3 | 25, 57 | низкое | 1977
464 | 3202 | Газ-д к ж.д. № 1а.1б.2.2а.2б.2в.4.12-18.13-19 по ул. 32 Годовщины Октября | 35.46 | 25, 57 | низкое | 1977
465 | 3146 | Газ-д к ж.д. № 10а.19б.15.23 по ул. П.Калмыкова | 345.64 | 57, 89, 108 | низкое | 1977
466 | 1146 | Газ-д к ж.д. № 16 по ул. Хлебозаводской | 59.85 | 25, 89 | низкое | 1977
467 | 3251 | Газ-д к ж.д. № 94-112.103-123 по ул. 32 Годовщины Октября, № 52-62 по ул. Хлебозаводской | 92.75 | 25, 57, 108 | низкое | 1978
468 | 3273 | Газ-д к ж.д. № 3-а по ул. Сталеваров | 15.4 | 108 | низкое | 1978
469 | 3153 | Газ-д к ж.д. № 12 по ул. Приборостроителей | 28.85 | 108 | низкое | 1978
470 | 3150 | Газ-д к ж.д. № 1 по ул. Трудовой | 18.7 | 108 | низкое | 1978
471 | 1093 | Газ-д к ж.д. № 25.27.29 по ул. Саянской, № 58.60.62 по ул. Доменной, № 1.3 по ул. Чукотской | 280.97 | 25, 57 | низкое | 1978
472 | 3146 | Газ-д к ж.д. № 5 по ул. Пекинской | 80.4 | 25, 108 | низкое | 1978
473 | Д/ар № 13343 | Газ-д к ж.д. № 27 в пос. ЧВВАКУШ (переименован ул. Молодова 24) | 132.88 | 25, 76 | низкое | 1978
474 | Д/ар № 12095 | Газ-д от ГРП-109 к ж.д № 36а.41.41-а по ул.Шагольской | 185.98 | 25, 89 | низкое | 1978
475 | Д/ар № 13395 | Газ-д к ж.д. № 28 по ул. Б.Хмельницкого | 65 | 57, 89 | низкое | 1978
476 | 3253 | Газ-д к ж.д. №37 по ул. Павлоградской | 1.9 | 25, 57 | низкое | 1978
477 | 1093 | Газ-д к ж.д № 3-б по ул.Ш.Металлургов | 48.43 | 25, 89 | низкое | 1978
478 | 3146 | Газ-д к ж.д № 3 по ул. Дружбы | 73.4 | 25, 76 | низкое | 1978
|  | Тракторозаводский район | 35268.81
479 | 4247 | Вынос ГК-201 на ГЗ-201 пер. 1 Ржевский 12 | 8.02 | 114 | среднее | 1980
480 | 4247 | Вынос ГК-201 на ГЗ-201 пер. 1 Ржевский 12 | 7.1 | 219 | низкое | 1980
481 | 4313 | ул. Артиллерийская 104,104а,106,108, 110,114,114а,114б,116, ул. Кудряв-цева 34,36,38,75,81,81а, 83, 83а | 1486.55 | 114, 76, 40, 32 | низкое | 1980
482 | Д/а 13660 | ул. Кудрявцева 81а | 58.8 | 76, 50 | низкое | 1980
483 | 1489 | ул. Савина 15 | 19.61 | 89 | низкое | 1980
484 | 4269 | ул. Бажова 115 | 3.6 | 76 | низкое | 1980
485 | 4305 | пер. Слаботочный 23 | 1.8 | 57 | низкое | 1980
486 | 4304 | квартал: ул. Изобретателей, ул. Новозаводская, ул. Волочаевская, пер. Конноармейский, ул. Инже-нер-ная, ул. Завалишина, ул. Вязовая, ул. Катерная | 425.21 | 57, 25 | низкое | 1980
487 | 4307 | Кооператив "Спутник" 3 очередь: ул. Вязовая 5-19, ул. Загорская, пер. 1 Шатурский, 2 Нарвский,ул. 1,2,3 Щербаковская, пер Вязовый | 2009.23 | 133, 89, 57, 32 | низкое | 1980
488 | 3611 | ул. Краснокамская контора кооперативных гаражей | 2.9 | 57, 15 | низкое | 1980
489 | 3505 | ул. Ростовская 17-31, 18-22, 26-32 | 25.9 | 57, 25 | низкое | 1980
490 | Д/а 12086 | к ГРП-66 пос. Чурилово | 5 | 89 | высокое | 1974
491 | 4284 | ул. Горького 65а,65б, 63а, 63б | 510.52 | 102, 57 | низкое | 1970
492 | 4456 | ул. Кудрявцева 63 | 72.24 | 89, 32 | низкое | 1970
493 | Д/а 12105 | ул. Ловина 19 | 82.98 | 76, 57 | низкое | 1967
494 | Д/а 12107 | ул. Горького 3,5,7,7а,9, ул. Грибоедова 53,55,57,55а, 57а, 59, ул. Ловина 36,ул. Белостоцкого 19 | 523.06 | 89, 76, 57, 40, 32, 25 | низкое | 1967
495 | Д/а 12105 | ул. Ловина 13, пр. Ленина 20 | 215.2 | 89, 76, 57, 32, 25 | низкое | 1967
496 | Д/а 12105 | пр. Ленина 22 | 252.36 | 89, 76, 57, 32, 25 | низкое | 1967
497 | 1489 | ул. Артиллерийская 113,115, ул. Савина 13/14 | 206.04 | 89, 76, 57, 32, 25 | низкое | 1975
498 | Д/а 12114 | ул. Горького 32-36, ул. Карпенко 15-19, ул. Культуры 104-108, ул. Котина 44, 52 | 797.8 | 108, 102, 32 | низкое | 1968
499 | 4280 | ул. 3 Арзамасская 23а | 133.9 | 89, 57, 32 | низкое | 1975
500 | Д/а 12111 | ул. Рождественского 5-9, ул. 40 лет Октября 28-36 | 944.95 | 108, 102, 89, 57, 40, 32, 25 | низкое | 1970
501 | Д/а 13658 | ул. Бажова 93, 95 | 83.5 | 76, 57, 32 | низкое | 1967
502 | 4444 | пер. 1 Лермонтова 10 | 116.2 | 57 | низкое | 1971
503 | 4284 | ул. Героев Танкограда 59 | 162 | 114, 108, 50 | низкое | 1975
504 | 4456 | ул. Котина 7 | 136.3 | 114, 57 | низкое | 1975
505 | 4301 | ул. Бажова 77 | 2.6 | 42, 25 | низкое | 1970
506 | Д/а 13646 | пер. Слаботочный 21, 22 | 3.32 | 57, 32 | низкое | 1975
507 | Д/а 13651 | ул. Детская 2а | 71.59 | 57, 32 | низкое | 1975
508 | 4285 | ул. Шуменская 14 | 198.05 | 108, 102, 89, 57 | низкое | 1975
509 | 4301 | пер. Пусковой 9 | 2.2 | 57, 25 | низкое | 1975
510 | 4295 | ул. Волочаевская 57 | 2.05 | 57, 25 | низкое | 1975
511 | 4263 | ул. Фабрично-Заводская 17-49, ул. Внутриквартальная 32-44, пер. 3,4,5,6, 7 Фабрично-Заводские, ул. Шишкина 148-168, 167-187 | 334.26 | 89, 57, 25 | низкое | 1975
512 | Д/а 13647 | пер. Магистральный 5, 5а | 3.4 | 57, 25 | низкое | 1975
513 | 4457 | ул. Танкистов 106а | 1.8 | 57, 25 | низкое | 1975
514 | 3369 | ул. Турбинная 31 до ГЗ-774 | 245.33 | 32, 25 | низкое | 1975
515 | Д/а 13105 | ул. Героев Танкограда 40, 42 | 142.5 | 57 | низкое | 1970
516 | Д/а 13104 | ул. Героев Танкограда 40а | 133.15 | 114, 32 | низкое | 1975
517 | Д/а 13145 | ул. Абразивная 46 | 120.9 | 114, 32 | низкое | 1975
518 | Д/а 13103 | ул. Горького 64а | 101.75 | 89, 76, 57, 32 | низкое | 1975
519 | Д/а 13113 | ул. Потемкина 14 | 113.95 | 114, 57, 32 | низкое | 1975
520 | 4159 | ул. Краснокамская 23 | 19.6 | 57 | низкое | 1971
521 | Д/а 13140 | Самстрой ЧЭМК 2 очередь | 749 | 57, 50, 32, 25, 20, 15 | низкое | 1971
522 | 4300 | к ГРП-1 | 5.05 | 325 | высокое | 1972
523 | 4300 | к ГРП-1 | 2.57 | 530 | среднее | 1972
524 | 4267 | ул. Вязовая ГРП-90 | 1.5 | 102 | среднее | 1976
525 | 4267 | ул. Вязовая ГРП-90 | 3.84 | 159 | низкое | 1976
526 | 4280 | ул. Потемкина 41, 43, ул. Артиллерийская 53а,53б | 133.8 | 76, 57 | низкое | 1967
527 | 4442 | ул. Артиллерийская 66 | 4.95 | 57 | низкое | 1967
528 | д/а 12141 | ул. Карпенко 24,28,30,32, 34,36,38 | 562.7 | 89, 76, 57, 32, 25 | низкое | 1971
529 | 3873 | ул. Артиллерийская 64 | 43.15 | 32 | низкое | 1976
530 | 4300 | ул. Потемкина 63 | 55.4 | 50, 25 | низкое | 1976
531 | 4268 | ул. Артиллерийская 65,65а, 63б,65б,63,63а,61,59,57,55, 53, ул. Грибоедова 4,6 | 1060.81 | 108, 57 | низкое | 1977
532 | д/а 12121 | ул. Крылова 1,3,5,5а,7,7а,9, ул. Правдухина 2,4,6,8,10, ул. Артиллери-йская 85,87,89,91,93/1, ул. Грибоедова 28, 30,30а,32 | 735.75 | 108, 76, 57, 32, 25 | низкое | 1970
533 | 4456 | ул. Артиллерийская 104а, ул. Кудрявцева 75 (вводы) | 85.4 | 57, 40, 32 | низкое | 1977
534 | д/а 12105 | пр. Ленина 26 | 207.55 | 89, 76, 57, 32, 25 | низкое | 1967
535 | д/а 12105 | пр. Ленина 24 | 217.31 | 89, 76, 57, 32 | низкое | 1967
536 | д/а 12106 | пр. Ленина 15,17,19, пер. Артиллерийский 2,2а,4, 4а, 6,6а | 1061.8 | 108, 89, 57, 32 | низкое | 1968
537 | 1500 | ул. 1 Пятилетки 43, 43а,45,47 | 148.48 | 76, 57, 25 | низкое | 1974
538 | д/а 13668 | ул. Бажова 80, 80а, ул. Культуры 100 | 167.2 | 57, 40, 32 | низкое | 1968
539 | д/а 12148 | ул. Бажова 117-127, ул. Культу-ры 81-89, ул. Карпенко 2-14, 6а,10а, ул. Г.Танкограда 80-88 | 1054.7 | 89, 57, 32, 25, 20 | низкое | 1971
540 | д/а 12150 | ул. Горького 22, 24, 26, ул. С.Ковалевской 2, 4, 6, 8 | 694.7 | 57, 32 | низкое | 1978
541 | д/а 12108 | ул. Ловина 3-9, пр. Ленина 12-18 | 50 | 32 | низкое | 1965
542 | 4280 | ул. Котина 11, 13 | 112.2 | 76, 57 | низкое | 1968
543 | 4280 | ул. Котина 9 | 111.1 | 76, 57 | низкое | 1968
544 | 4284 | пр. Комарова 110 | 16.09 | 76 | низкое | 1972
545 | 4291 | ул. Героев Танкограда 61 | 155.15 | 114, 108, 102, 76, 57, 40 | низкое | 1972
546 | 4292 | пр. Комарова 114а | 153.6 | 108, 89, 76, 57 | низкое | 1973
547 | 4308 | ул. Котина 7а | 72.7 | 108, 50 | низкое | 1978
548 | 4455 | ул. Бажова 75, пер. 2 Лермонтова 2 | 25.3 | 57, 25 | низкое | 1971
549 | д/а 13655 | пер. 2 Лермонтова 12, 14 | 89.15 | 57, 40, 25, 20, 15 | низкое | 1974
550 | д/а 13656 | пер. 1 Лермонтова 13-19 | 156.75 | 50, 32, 25 | низкое | 1974
551 | 4284 | пер. 1 Лермонтова 11 | 11 | 20 | низкое | 1974
552 | д/а 13665 | пер. 2 Лермонтова 18 | 37.9 | 32 | низкое | 1974
553 | 4288 | ул. Танкистов 150в | 76.19 | 76, 57, 32 | низкое | 1968
554 | 4248 | ул. Танкистов 154 | 75.05 | 57, 32 | низкое | 1971
555 | 4280 | ул. Марченко 9 б | 76.3 | 108, 57 | низкое | 1971
556 | д/а 13648 | ул. Марченко 25а | 122.13 | 76, 57, 32 | низкое | 1972
557 | д/а 13639 | ул. Танкистов 150а, 150б | 160.5 | 89, 76, 57, 40, 32 | низкое | 1972
558 | 4445 | ул. Танкистов 134 | 103.5 | 76, 57, 40, 32 | низкое | 1972
559 | 4280 | ул. Марченко 9 г | 11.8 | 89, 32 | низкое | 1974
560 | 4406 | ул. Танкистов 189 | 139.3 | 114, 108, 32 | низкое | 1977
561 | д/а 13659 | ул. Танкистов 150д | 95.9 | 108, 102, 32 | низкое | 1978
562 | 4271 | ул. Мечникова 12 | 0.9 | 32 | низкое | 1967
563 | 4301 | ул. Октябрьская 50 | 27.1 | 108, 25, 20 | низкое | 1972
564 | 4455 | ул. Волочаевская 32а | 82.5 | 57, 32 | низкое | 1976
565 | д/а 13666 | пер. Пусковой 19 | 1.29 | 50, 40, 32 | низкое | 1977
566 | 4277 | ул. Новозаводская 4-20, 3-21 | 615.95 | 89, 32 | низкое | 1978
567 | 4248 | квартал кооператив "Трактор": ул. Томская, ул. Ржевская, ул. Кокчетавская, ул. Вязовая, ул. Танкистов, пер 1.2,3,4 Томский, пер. 1,2,3 Ржевский | 591.22 | 76, 57, 42, 32, 25, 20 | низкое | 1970
568 | д/а 12128 | Самстрой ЧТЗ | 3066.26 | 108, 102, 76, 57, 32, 25, 20 | низкое | 1972
569 | д/а 12128 | ул. Загорская 82 | 35.8 | 76, 57 | низкое | 1972
570 | д/а 13645 | ул. Комарова 19 | 5.4 | 76, 32 | низкое | 1976
571 | 4272 | пер 1, 2, 3 Шатурский, ул. Мамина , ул. Загорская | 3177.05 | 89, 57, 32 | низкое | 1977
572 | 4266 | 1 очередь кооператива "Спутник" пер 1, 2 Нарвский, ул. Шишкина, ул. Танкистов | 2086.77 | 89, 50, 32 | низкое | 1977
573 | 4281 | пер. 1 Шатурский 29 | 14.3 | 32 | низкое | 1978
574 | 4248 | квартал: ул. Мамина (108-120), ул. Ржевская, пер. 4 Бытовой, ул. Томская | 2101.85 | 159, 133, 108, 89, 57, 40, 25 | низкое | 1971
575 | 4395 | ул. Загорская 6, 10 | 41.06 | 32 | низкое | 1975
576 | 4320 | пер. 3 Загорский 2-10 | 178.65 | 57, 32, 25 | низкое | 1975
577 | 4393, 4394 | ул. 2 Щербаковская 13, 15, ул. Шишкина 39, 41, 42, ул. 2 Щербаковская 14, 20, пер. 1 Бытовой 1 | 265.38 | 89, 57, 50, 32, 25 | низкое | 1976
578 | д/а 13667 | пер. 1 Бытовой 3,5,7,9,11 | 272.64 | 57, 40, 25 | низкое | 1976
579 | 4455 | ул. Томская 2 | 28.3 | 32, 25 | низкое | 1977
580 | 4281 | ул. 3 Щербаковская 4, ул. 2 Щербаковская 5 | 73.3 | 57, 25 | низкое | 1978
581 | 4281 | ул. Загорская 9 | 11.43 | 32 | низкое | 1978
582 | 4263 | ул. Танкистов 111-157, пер. 8 Фабрично-Заводской 6-28, 3-27 | 90.6 | 50, 25 | низкое | 1976
583 | 4263 | ул. Внутриквартальная 4-30, 46-62, ул. Фабрично-Заводская 1-15, 2-10, пер. 1,2 Ф-Заводской | 104.97 | 57, 50, 25 | низкое | 1976
584 | 4455 | ул. Танкистов 77-81, 84, пер. 1 Катерный 6 | 9.5 | 57, 25 | низкое | 1977
585 | 4273 | ул. Внутриквартальная 3-61, ул. Мамина 156-192, ул. Кулибина 2-52, ул. Шишкина170-188, 193-207, ул. Танкистов159-173 | 197.99 | 57, 25 | низкое | 1977
586 | 4302 | квартал: ул. Танкистов 63-73, ул. Завалишина1-15, ул. Шишкина78-112, ул. 1-я Радиальная 4-14,24,5 | 91.1 | 159, 57, 25 | низкое | 1978
587 | д/а 12086 | ул. 2 Эльтонская 22 а | 76.25 | 57, 32 | низкое | 1975
588 | д/а 13669 | ул. 2 Эльтонская 22 в | 107.2 | 89, 32 | низкое | 1977
589 | 4281 | пер 1 Катерный 8-16 | 9.07 | 76, 25 | низкое | 1977
590 | 4281 | ул. Красносельская 8 | 1.9 | 50, 32 | низкое | 1978
591 | 3407 | ул. 5 Декабря 27, 27а, от ГК-666 по ул. Горького | 61.72 | 57, 32 | низкое | 1968
592 | д/а 13108 | ул. Героев Танкограда 46 | 157.2 | 102, 57 | низкое | 1971
593 | д/а 13109 | ул. Героев Танкограда 48 | 151.5 | 89, 57 | низкое | 1971
594 | 3748 | ул. Горького 64 | 107.7 | 108, 32 | низкое | 1971
595 | д/а 13148 | ул. Абразивная 48 | 5 | 25 | низкое | 1972
596 | д/а 13112 | ул. Культуры 55 | 136.8 | 102, 50 | низкое | 1977
597 | д/а 13146 | пр. Победы 113 | 58.3 | 108, 102, 50 | низкое | 1977
598 | д/а 13110 | ул. Культуры 59 | 128.55 | 76, 50 | низкое | 1977
599 | д/а 13111 | ул. Культуры 55а | 170.3 | 108, 57 | низкое | 1978
600 | д/а 13146 | пр. Победы 113 | 59.7 | 108, 89, 50 | низкое | 1978
601 | 3398 | Самстрой ЧЭМК: ул. Верхоянская 68, 70, 72 | 102.6 | 89 | низкое | 1971
602 | 3398 | Самстрой ЧЭМК ул. Краснокамская 24 | 33.7 | 108, 102, 20 | низкое | 1971
603 | 3457 | ул. Краснокамская 27 | 2.32 | 57, 32 | низкое | 1973
604 | 3402, 3404, 4374 | пр. Победы 15-35, 26-36, ул. Каракульская , ул. Гатчин-ская, ул. Барабинская, ул. Верхоянская | 1210.81 | 108, 57, 42, 32, 25, 20 | низкое | 1971
605 | д/а 13144 | пр. Победы 15, ул. Каракульская 5, 7 | 66.8 | 108, 42, 25, 20 | низкое | 1971
606 | 3399 | ул. Барабинская 6,8 | 22 | 57, 20 | низкое | 1973
607 | д/а 13114 | ул. 3 Арзамасская 30 | 89.34 | 89, 76, 57, 32 | низкое | 1973
608 | д/а 13115 | ул. 3 Арзамасская 28 | 67.6 | 50, 32 | низкое | 1973
609 | 3403 | пер. 1 Верхоянский 12,14 | 51.82 | 32, 25 | низкое | 1974
610 | 3470 | ул. 1 Арзамасская 19 | 1.8 | 57, 32 | низкое | 1976
611 | д/а 13101 | ул. Гатчинская 6,8,10,12, ул. Вер-хоянская 25-29, пр. Победы 38-42 | 410.45 | 89, 76, 57, 32, 25, 20 | низкое | 1977
612 | 3639 | ул. 1 Арзамасская 21 | 11 | 57, 25 | низкое | 1977
613 | 3474 | ул. Гатчинская 23,25,27,29 | 110.23 | 57, 32 | низкое | 1978
614 | 3474 | ул. Барабинская 3,7,9,10, пер. Карталинский 3,5 | 49.55 | 50, 32, 20 | низкое | 1978
615 | 3474 | ул. Барабинская 5 | 1.8 | 57, 25 | низкое | 1978
|  | Ленинский район | 29125.94
616 | инв. 4391 | Газ-д по ул.Агалакова 23 | 3.6 | 114 | низкое | 1980
617 | д/ар. 12057 | Газ-д по ул.Гражданская 29 | 37.09 | 57, 108 | низкое | 1980
618 | инв. 4312 | ул.Станиславского 13 | 32.5 | 25 | низкое | 1980
619 | д/ар.13300 | Газ-д по ул.Амурской, Латвийской, Суворова, Гончаренко, Пулковская | 1120.73 | 25, 32, 57, 76, 108, 114 | низкое | 1980
620 | инв. 4305 | Газ-д по пер.1 Вагнера 12 | 20.91 | 25, 57 | низкое | 1980
621 | инв. 4311 | Газ-д по пер.Вагонный 54 | 1.8 | 57 | низкое | 1980
622 | инв. 4310 | Газ-д по ул.Артема 181 | 1.95 | 25, 57 | низкое | 1980
623 | инв. 1487 | Газ-д по ул.Новороссийская 53 (1 половина) | 3.6 | 57 | низкое | 1980
624 | инв. 1487 | Газ-д по ул.Новороссийская 53 (2 половина) | 3.6 | 57 | низкое | 1980
625 | д/ар.13279 | Газ-д по ул.Новороссийская 18 | 94.05 | 32, 108 | низкое | 1980
626 | д/ар. 13292 | Газ-д по ул.Коммунаров 24.24а.26.30 | 203.25 | 25, 32, 40, 57, 102 | низкое | 1970
627 | д/ар. 12052 | Газ-д по ул.Барбюса 134 | 41.3 | 57 | низкое | 1967
628 | д/ар. 12046 | Газ-д по ул.Дзержинского 107 | 83.7 | 32, 40, 57 | низкое | 1967
629 | инв. 4298 | Газ-д по ул.Вагнера 118 | 54.49 | 25, 32, 40, 57 | низкое | 1974
630 | д/ар.12056 | Газ-д по ул.Дзержинского 125 | 51.6 | 57, 102 | низкое | 1975
631 | инв. 1568 | Газ-д по ул.Гагарина 49 | 44.3 | 57, 76 | низкое | 1975
632 | д/ар.13268 | Газ-д по ул.Гагарина 62А | 68.8 | 32, 57 | низкое | 1975
633 | д/ар.11972 | Газ-д по ул.Трубников 37.39.41.41а.43.45.47.49.51.55.67, ул.Энергетиков 38а.40.42.44.46.50.60.60а.64.64а.66 | 286.5 | 57, 76 | низкое | 1966
634 | д/ар.11972 | Газ-д по ул.Энергетиков 68 | 70.45 | 32, 57 | низкое | 1971
635 | д/ар.11972 | Газ-д по ул.Энергетиков 65 | 86.9 | 57, 89, 108 | низкое | 1976
636 | инв. 13975.13976 | Газ-д по ул.Энергетиков 20.22.24 | 115 | 57 | низкое | 1966
637 | инв. 13953 | Газ-д по ул.Трубников 3 | 30.8 | 76, 57, 89 | низкое | 1968
638 | инв. 1568 | Газ-д по ул.Трубников 11.17 | 109.64 | 25, 32, 40, 57 | низкое | 1970
639 | инв. 1568 | Газ-д по ул.Энергетиков 12 | 80.71 | 32, 102 | низкое | 1970
640 | инв. 1568 | Газ-д по ул.Энергетиков 13А | 76.1 | 32, 57, 89 | низкое | 1975
641 | д/ар.13261 | Газ-д по ул.Лизы Чайкиной 11 | 90.95 | 32, 40, 57, 76 | низкое | 1971
642 | инв. 4451.4340 | Газ-д по ул.Суркова 16.18.24.26, ул.Масленникова 15 | 602.5 | 57, 89, 108 | низкое | 1971
643 | д/ар. 13270 | Газ-д по ул.Лизы Чайкиной 9 | 132.65 | 57, 108 | низкое | 1971
644 | инв. 4448 | Газ-д по ул.Суркова 28, ул.Масленникова 11 | 311.5 | 57, 76, 89, 108 | низкое | 1971
645 | инв. 4451.4340 | Газ-д по ул.Масленникова 15а.17.19 | 352.7 | 57, 89, 108 | низкое | 1971
646 | инв. 4453 | Газ-д по ул.Масленникова 16-а | 59.02 | 32, 89 | низкое | 1975
647 | инв. 1572 | Газ-д по ул.Батумская 20 | 84.44 | 25, 32, 76 | низкое | 1970
648 | инв. 1487 | Газ-д по ул.Лескова 4 | 115.16 | 32, 89 | низкое | 1968
649 | д/ар. 13272 | Газ-д по ул.Ачинская 23.25.27.29, ул.Цимлянская 4 | 244.8 | 25, 102 | низкое | 1975
650 | инв. 1487 | Газ-д по ул.Новороссийская 49Б (вынос газ-да) | 17.5 | 102 | низкое | 1975
651 | д/ар. 11976 | Газ-д по Копейскому Шоссе 2.4.4а.6.8.8а.10.10а.12.12а.14.16.16а, ул.Уральская 3а.5а.7.7а.9.11.11а | 559.95 | 20, 25, 32, 57, 89 | низкое | 1975
652 | д/ар. 12153 | Газ-д пос.Мясокомбинат 1.3.5.6.8.9.10.11.12 | 199 | 25, 32, 57 | низкое | 1975
653 | д/ар. 13282 | Барбюса 5, Коммунаров 2.6, Тухачевского 1 | 332.15 | 57, 89, 108 | низкое | 1966
654 | д/ар. 13284 | Гагарина 6.8.10 | 452.55 | 25, 27, 89 | низкое | 1966
655 | д/ар. 13285 | Гагарина 2.4, Харлова 3, Барбюса 1.3 | 220.3 | 25, 32, 57, 76 | низкое | 1966
656 | д/ар. 13286 | ул.Челябинский Рабочий 1.2.3.4.5 перекладка d=57 до 25.05.2012 г. | 531.2 | 32, 57 | низкое | 1967
657 | инв. № 4453 | пер.Ш. Руставели 5 | 108.5 | 25, 32, 57 | низкое | 1969
658 | д/ар. 12041 | ул.Отечественная 3.3а.7.7а.9.9а, ул.Вагнера 72.72а.74.76.76а.78 | 1054.9 | 32, 57, 76, 102, 108 | низкое | 1968
659 | инв. № 4337 | ул.Ю.Бульвар 47а.49 | 232.58 | 57, 102 | низкое | 1968
660 | инв. 4447;4453 | ул.Вагнера 70.71.73 | 606.83 | 57, 76, 89, 102 | низкое | 1970
661 | инв. № 4338 | ул.Гражданская 12 | 99.8 | 57, 76, 89 | низкое | 1970
662 | инв. 4297;4339 | ул.Вагнера 66, ул.Барбюса 78 | 298.7 | 57, 76, 89, 108 | низкое | 1970
663 | инв. № 4339 | ул.Вагнера 66-а | 150.1 | 57, 76, 89 | низкое | 1970
664 | инв. № 4339 | ул.Барбюса 80.82 | 323.05 | 57, 108 | низкое | 1970
665 | инв. № 4297 | ул.Гражданская 10-а | 146.66 | 57, 76, 89 | низкое | 1970
666 | д/ар. 12041 | ул.Вагнера 72-в | 18.1 | 25, 57 | низкое | 1975
667 | инв. № 4298 | ул.Пограничная 11 | 64.97 | 57, 76 | низкое | 1967
668 | д/ар. 13259 | ул.Гагарина 20.24, ул.Агалакова 15.17. 21.23, ул. Коммунаров 17.19.21.23 | 545 | 32, 57 | низкое | 1967
669 | д/ар. 13290 | ул.Барбюса 31-37.37а.39.39а.41. 47.49.51, ул.Агалакова 1.3.5 | 702.45 | 25, 32, 57, 76 | низкое | 1969
670 | д/ар. 13302 | ул. Коммунаров 10.10а.12.12а | 194.65 | 25, 32, 57, 76, 89 | низкое | 1969
671 | инв. 4336 | ул.Гончаренко 82.84.86.86А | 556.3 | 57, 76 | низкое | 1967
672 | д/ар.12065 | ул.Барбюса 136Б | 77.6 | 57 | низкое | 1968
673 | д/ар.12064 | ул.Барбюса 136А | 78.9 | 32, 57 | низкое | 1968
674 | инв.4297; 4337 | ул.Вагнера 86.86А | 292.5 | 57, 76, 89 | низкое | 1968
675 | инв.4297 | ул.Вагнера 86Б | 141.1 | 57, 76, 89 | низкое | 1968
676 | инв.4337 | ул.Вагнера 88 | 113.2 | 57, 76 | низкое | 1968
677 | инв.4297 | ул.Гражданская 23 | 152 | 57, 76, 89 | низкое | 1968
678 | д/ар.12071 | ул.Отечественная 17/ ул.Дзержинского 119 | 113.94 | 32, 57 | низкое | 1969
679 | д/ар. 12051 | ул.Барбюса 132 | 70.9 | 32, 57 | низкое | 1969
680 | д/ар.12042 | ул.Дзержинского 117 | 103.74 | 32, 57 | низкое | 1971
681 | д/ар.12076 | ул.Барбюса 140 | 106.33 | 32, 57 | низкое | 1971
682 | д/ар.12043 | ул.Дзержинского 115 | 122.75 | 32, 57, 89 | низкое | 1971
683 | д/ар.12044 | ул.Вагнера 84 | 103.35 | 32, 57 | низкое | 1971
684 | д/ар.12047 | ул.Дзержинского 121 | 107.85 | 32, 57 | низкое | 1972
685 | д/ар.12048 | ул.Вагнера 116 | 54.38 | 25, 57, 76 | низкое | 1972
686 | д/ар.12049 | ул.Дзержинского 113 | 119.87 | 32, 57, 89 | низкое | 1972
687 | д/ар.12053 | ул.Барбюса 134-а | 65 | 32, 57 | низкое | 1976
688 | д/ар.12058 | ул.Гражданская 25 | 32.8 | 57, 102 | низкое | 1977
689 | д/ар. 12055 | ул.Барбюса 140-а | 20 | 57, 76 | низкое | 1977
690 | д/ар.12062 | ул.Гражданская 25 | 87.35 | 57, 102 | низкое | 1978
691 | д/ар. 12060 | ул.Вагнера 114 | 87.97 | 32, 57, 76 | низкое | 1979
692 | инв. № 4327 | ул.Дзержинского 95.97.99.99а.101.101а.103.103а, ул.Барбюса 63 | 1213.2 | 57, 76 | низкое | 1963
693 | инв. № 4331 | ул.Дзержинского 99А | 118.6 | 57 | низкое | 1965
694 | д/ар.13266 | ул.Дзержинского 99-б | 84.8 | 32, 57 | низкое | 1973
695 | д/ар.12036 | ул.Гагарина 32-б | 107.75 | 32, 57 | низкое | 1977
696 | инв. № 4331 | ул.Дзержинского 96, ул.Гагарина 31 | 78.38 | 32, 57, 89 | низкое | 1965
697 | д/ар.12320 | ул.Дзержинского 92, ул.3 Сентября 28 | 148.5 | 32, 57 | низкое | 1967
698 | д/ар.13289 | ул.Литовская 10-Б | 140.88 | 57, 102 | низкое | 1968
699 | д/ар.13294 | ул.Гюго 9.11.11а.13.15 | 0.2 | 102 | низкое | 1974
700 | д/ар.13298 | ул.Многостаночников, ул.Гончаренко ул.Баталова, ул.Плодоягодная | 59.73 | 20, 25, 32, 57, 102 | низкое | 1978
701 | инв. 4336 | Гончаренко 81.83 | 199.3 | 57, 76 | низкое | 1967
702 | инв. 4250 | Кооператив Смолеозерный (1 очередь) | 463.79 | 25, 32, 40, 57, 108 | низкое | 1970
703 | инв. 4453 | Гончаренко 83 (2) | 73.7 | 57 | низкое | 1977
704 | инв. 4453 | Барбюса 150.152, Гончаренко 81 | 164.12 | 57, 76, 89 | низкое | 1977
705 | инв. 4281 | ул.Вагнера 117 | 2.1 | 52, 57 | низкое | 1978
706 | инв. 4281 | ул.Фрунзе 93 | 1.85 | 32, 57 | низкое | 1978
707 | инв. № 4328 | ул.Гагарина 58 | 98.9 | 57, 76 | низкое | 1966
708 | инв. № 4303 | кв-л: ул.Вагнера; Коммунаров; Барбюса; Стахановцев "Голубой огонек" | 292.05 | 25, 32 | низкое | 1968
709 | инв. № 4301 | ул.Коммунаров 76 | 2.8 | 25 | низкое | 1977
710 | д/ар.12068 | ул.Л.Толстого 1.2 | 33.89 | 32, 57 | низкое | 1978
711 | инв. № 4254 | К котельной больницы ЧТПЗ квартал жилых домов кооператив "Трубник" 5 Электровозная 4-84, 4 Электровозная 1-75; 2-66, 3 Электровозная 3-69 | 324.87 | 25, 40, 108 | низкое | 1971
712 | инв. № 4254 | ул.4 Электровозная 73а.75а | 44.05 | 25 | низкое | 1974
713 | д/ар.12059 | ул.Артема, ул.2 Электровозная | 24.07 | 32, 57 | низкое | 1977
714 | инв. № 4298 | ул.Барбюса 272 | 108 | 32, 108 | низкое | 1978
715 | д/ар. 12075 | ул.Барбюса 270 | 117.7 | 32, 108 | низкое | 1977
716 | д/ар. 13305 | ул.Артема 61 | 21.32 | 32, 57 | низкое | 1977
717 | д/ар. 12059 | 1 Электровозная 28-42,25-41 | 15.58 | 32, 57 | низкое | 1978
718 | д/ар.11972 | ул.Энергетиков 52 | 86.7 | 32, 57, 76 | низкое | 1967
719 | д/ар.11972 | ул.Трубников 65 | 0.7 | 32 | низкое | 1967
720 | инв.1568 | ул.Трубников 37 | 26.22 | 32, 57 | низкое | 1969
721 | инв.13970. 13971. 13972 | ул.Энергетиков 11.13 | 142.9 | 32, 57 | низкое | 1969
722 | инв.13953 | ул.Трубников 3 | 78.8 | 32, 76 | низкое | 1970
723 | инв.1568 | ул.Энергетиков 7.9 | 116.8 | 25, 32, 57 | низкое | 1971
724 | инв.4341; 4297 | ул.Нахимова 9, Дзержинского 16.18.20 | 620.15 | 32, 40, 57, 76, 108 | низкое | 1972
725 | инв.13966 | ул.Славянская 13 | 17.82 | 25, 32 | низкое | 1976
726 | инв.13959 13960 | ул.Славянская 4.10 | 38.55 | 25, 57, 76 | низкое | 1977
727 | инв.13954 ; 13963; 13965 д/ар.13983 | ул.Якутская 5А.6.7А.9А, Славянская 1.3.5.7.9, Кронштадская 26 | 293.37 | 25, 57, 77 | низкое | 1977
728 | инв.13961. 13962 | ул.Кронштадская 19.21 | 37.42 | 25, 57 | низкое | 1977
729 | д/ар.13260 | ул.Л.Чайкиной 11 (вынос) | 161.5 | 57, 108 | низкое | 1970
730 | инв. № 1568 | Дзержинского 27 | 4.65 | 25 | низкое | 1971
731 | инв. № 4237 | ул.Масленникова 10 | 232.25 | 32, 89, 108 | низкое | 1973
732 | д/ар.12327 | ул.Дзержинского 21-а | 81.8 | 32, 102 | низкое | 1973
733 | д/ар.12325 | ул.Масленникова 13 (1 половина) | 75.5 | 57, 76, 89, 102, 114 | низкое | 1976
734 | д/ар.12326 | ул.Масленникова 13 (2 половина) | 64.3 | 57, 76 | низкое | 1976
735 | инв. № 4453 | ул.Л.Чайкиной 17 | 180.81 | 57, 102, 108 | низкое | 1976
736 | д/ар.12086 | ул.Дзержинского 29.31, ул.Л.Толстого 3.5, пер.1 Брестский 1 | 74.92 | 32, 57, 102 | низкое | 1978
737 | инв.4297 | ул.Суркова 15 | 64.5 | 57 | низкое | 1971
738 | инв.4341;4283 | ул.Суркова 11.13, Ереванская 10 | 511.88 | 57, 76, 108 | низкое | 1972
739 | инв.4450 | ул.Суркова 6 | 174.2 | 32, 57, 89 | низкое | 1972
740 | инв.4341 | ул.Суркова 4 | 184.1 | 32, 57, 108 | низкое | 1972
741 | д/ар.12314 | ул.Машиностроителей 36 | 18.93 | 25 | низкое | 1975
742 | д/ар.12318 | ул.Новороссийская 110.112.114, ул.Безрукова 6, ул.Ереванская 43.45.47.49 | 396.71 | 25, 57, 102 | низкое | 1970
743 | д/ар.12316 | ул.Суркова 37.39.41.43.45, ул.Ереванская 32.34.38.40.42.44.46.48.50.52.54, ул.Л.Чайкиной 14.16.18.20, ул.Безрукова 1.3.5.7 | 892.74 | 25, 32, 40, 57, 76, 89, 102, 108 | низкое | 1960
744 | д/ар.12319 | ул.Новороссийская 104.106.108, ул.Безрукова 13, ул.Ереванская 35.37 | 232.9 | 25, 32, 57, 102, 108 | низкое | 1970
745 | инв.4297.4340 | ул.Л.Чайкиной 19, ул.Ереванская 18.20.22 | 589.7 | 57, 76, 89, 108 | низкое | 1971
746 | инв.4297 | ул.Ереванская 24 | 72.7 | 57 | низкое | 1971
747 | инв.4297 | ул.Суркова 19.21 | 227.7 | 57, 89 | низкое | 1971
748 | инв.4449 | ул.Суркова 23 | 72.01 | 57 | низкое | 1971
749 | д/ар.12312 | ул.Новороссийская 77.79 | 325.05 | 32, 57, 76, 89 | низкое | 1968
750 | инв. № 1487 | ул.Василевского 2 | 90.8 | 57, 108 | низкое | 1972
751 | инв. № 1487 | ул.Василевского 15 | 88.9 | 32, 57 | низкое | 1972
752 | д/ар.13271 | Днепровская-Шапошникова 2а.2б.2в.2г.2д.13, Пластская 30, Новороссийская 12 | 492.69 | 25, 32, 57, 65, 108 | низкое | 1971
753 | д/ар.13262 | ул.Ачинская 21 | 100 | 25, 32, 102, 108 | низкое | 1971
754 | д/ар.13263 | ул.Новороссийская 39.41.43 | 211.8 | 25, 108 | низкое | 1972
755 | инв. № 4298 | ул.Бугурусланская 35.37 | 97.5 | 32, 108 | низкое | 1973
756 | инв. № 1487 | ул.Новороссийская 49 | 46.8 | 57, 108 | низкое | 1976
757 | инв. № 1487 | ул.Новороссийская 49-а | 52.05 | 57, 102 | низкое | 1977
758 | д/ар.11989 | ул.Новороссийская 14 | 28.05 | 57, 108 | низкое | 1976
759 | инв. № 1487 | ул.Новороссийская 49-Б | 64.8 | 57, 108 | низкое | 1978
760 | д/ар.13265 | ул.Бугурусланская 31.33, Новороссийская 20 | 256.35 | 32, 76, 102 | низкое | 1978
761 | д/ар.13273 | ул.Бугурусланская 27 | 74.39 | 32, 76 | низкое | 1978
762 | д/ар.11988 | ул.Днепровская 15.17.19.27.29.31, пер.Канатовский 3.5.7.8.9.10.11, ул.Новороссийская 9.11.13.15.17, ул.Туруханская 39.41.43.45.47.49, ул.Люблинская 38 | 902.69 | 25, 32, 40, 57, 76, 89, 102 | низкое | 1969
763 | д/ар.11994 | ул.Дербентская 43Б.45.45А.47.47А | 259.75 | 25, 32, 57, 76, 89 | низкое | 1970
764 | д/ар.11997 | ул.Люблинская 36 | 16.95 | 32, 57 | низкое | 1970
765 | инв. № 4275 | ул.Днепровская 14.16.20.22; ул.Цимлянская 15.17А.19А.21А | 649.6 | 25, 32, 57, 76, 102, 108 | низкое | 1976
766 | инв. № 4329 | Копейское шоссе 1.1а.1б.3.3а.3б | 468.06 | 32, 57, 76, 89, 102, 108 | низкое | 1968
767 | инв. № 4330 | Копейское Шоссе 15.18.18а.20.22.24.26.28.30.32, ул.Уральская 13.13а.15.17.19.21.23.25.27 | 904.74 | 32, 102, 108 | низкое | 1971
768 | инв.4296 | Газопровод высокого давления п.ЧКПЗ к ГРП-3 | 29.1 | 108 | высокое | 1968
769 | инв.4296 | Газопровод низкого давления п.ЧКПЗ к ГРП-3 | 19.9 | 108 | низкое | 1968
770 | инв. № 4243 | Байпас на ГРП-2 | 48.75 | 325 | среднее | 1973
|  | Советский район | 16852.82
771 | 3389 | ул.Первомайская 1-27.ул.Октябрьская 1-36.ул..Фестивальная 1-37.ул.Матро- сова 1-38.ул.Гагарина 1-35. | 3287.62 | 25, 50 | низкое | 1975
772 | 3059 | Газопровод от(ГРС-3) жел.дор. До ГЗ-213.172 | 2.15 | 125, 150 | высокое | 1967
773 | 3379 | Газ-д с/д и н/д ул.Нефтебазовая 7а | 53.5 | 32 | низкое | 1976
774 | 3379 | Газ-д с/д и н/д ул.Нефтебазовая 7а | 16.8 | 50 | среднее | 1976
775 | 3375 | Газ-д по ул.Нефтебазовой до ГНС | 117.48 | 32, 100 | среднее | 1975
776 | 3126 | Газ-д от ГЗ-282 до котельной по ул.Новоэлеваторной до ГЗ-2731(бывший АТБ-3) | 8.2 | 32, 80 | среднее | 1975
777 | 3739 | Геологов 9-11 п.Н.Синегл. | 67.7 | 25, 32, 50, | низкое | 1970
778 | 3739 | Геологов 13.15.17.19.Челябинская 30.32.34.36 | 240.7 | 20, 25, 50 | низкое | 1970
779 | 3455 | Трактовая 23 (вводы) | 2.4 | 25 | низкое | 1971
780 | 3455 | Трактовая 24.25 | 97.7 | 25, 50 | низкое | 1973
781 | 3781 | Знаменская 3 к котельной СМУ "Уралавтострой" | 17 | 80 | среднее | 1976
782 | 3781 | Знаменская 3 к котельной СМУ "Уралавтострой" | 123.6 | 32, 100 | низкое | 1976
783 | 3460 | Белорецкая 66 | 40.5 | 20, 70, 80 | низкое | 1975
784 | 3473 | Знаменская 43.45.47.Кубанская 20.22.24.26.28.30 | 214.95 | 25, 50 | низкое | 1977
785 | 3474 | Кубанская 18 | 19.9 | 25, 50 | низкое | 1978
786 | 3476 | пер.О.Дундича1.3.Кубанская 35.37.39.41.Центральная32.34.40.31.35.54.Национальная15.17.19.13.36.Новосельская36.38.40.42 | 536.76 | 25, 50 | низкое | 1977
787 | 3473 | Центральная 48.50 | 58.85 | 25, 32, 50 | низкое | 1977
788 | 3743 | Национальная 42.34.32 | 176.75 | 25, 50, 60 | низкое | 1976
789 | 3609 | Национальная 40 | 10.1 | 32 | низкое | 1978
790 | 3129 | Газ- к котельной племобьединения п.Сосновка | 35.86 | 80 | высокое | 1977
791 | 12879 д/а | ул.Заслонова 1-8.ул.Рессорная 8.10.12.ул.Паровозная 1 | 736.2 | 32, 50, 108 | низкое | 1978
792 | 12881 | ул.Заслонова 9.10.11.12.ул.Рессорная 14.16.ул.Кропоткина 1.2. | 509.89 | 32, 50, 108 | низкое | 1978
793 | 12880 | ул.Рессорная 18 | 108.85 | 32, 50 | низкое | 1978
794 | 12900 | ул.Ударная 1 | 10.2 | 32, 50 | низкое | 1971
795 | 12874 | ул.К.Заслонова 14.15. | 125.9 | 50 | низкое | 1962
796 | 12890 | ул.Шарова 62 | 47.35 | 32, 50 | низкое | 1978
797 | 12882 | ул.Ударная 2.2а.2в.4.ул.30-лет Октября 39.46а.42.ул.Шарова 51.53.55. Ул.Кропоткина 10. | 530.14 | 32, 40, 50, 108 | низкое | 1977
798 | 12894 | ул.Шарова 58.60 | 3.6 | 32, 50 | низкое | 1978
799 | 12892 | Г-д по ул.Шарова до ГРП-46 от Троиц- кого тракта п.Локомотивный | 2.8 | 108 | среднее | 1977
800 | 13548 | Троицкий тракт 42.44.46а | 185.8 | 32, 80, 114, 150 | низкое | 1980
801 | 13549 | Троицкий тракт 42.вводы в дом | 15.7 | 32 | низкое | 1965
802 | 13550 | Троицкий тракт 44.ввод в дом | 16.84 | 50 | низкое | 1967
803 | 13552 | Троицкий тракт 50 | 77.2 | 32, 80 | низкое | 1980
804 | 13553 | Г-д до ГРП-47 по Троицкому тракту п.Смолино | 12.2 | 102 | среднее | 1980
805 | 13524 | пер.Дачный 14б | 29.4 | 32, 108 | низкое | 1980
806 | 13466 | перДачный 12а | 77.42 | 32, 102 | низкое | 1976
807 | 13505 | ул.Октябрьская 20.22.24.26.лермонтова 15.Челябинская 4.6 | 256.96 | 32, 50, 80 | низкое | 1975
808 | 12098.1347 | Кирова 6.Челябинская 9.11.13.13а.15.15а.Советская 24.26.28.Октябрьская 17.19 | 637.2 | 32, 50, 70, 108 | низкое | 1978
809 | 13514 | Клубная 2.4.6.Лермонтова 3.5.7.Советская 13.15.17.19 | 348.71 | 32, 50, 114 | низкое | 1975
810 | 13506 | Советская 33а | 115.2 | 32, 70 | низкое | 1977
811 | 13516 | Советская 15а | 89.65 | 32, 50, 114 | низкое | 1976
812 | 12098 | Станционная 20 | 99.69 | 32, 108 | низкое | 1980
813 | 12098 | 8 Марта 2.4.6.8 п.Н.Синегл. | 147.38 | 32, 50 | низкое | 1975
814 | 12098 | 8 Марта 10 п.Н.Синегл. | 16.31 | 32 | низкое | 1974
815 | 12098 | 8 Марта 12 п.Н.Синегл. | 9.64 | 32 | низкое | 1974
816 | 12098 | 8 Марта 14 п.Н.Синегл. | 78.1 | 32, 108, 114 | низкое | 1975
817 | 12098 | 8 Марта 14а.16 п.Н.Синегл. | 73.2 | 32, 108, 114 | низкое | 1975
818 | 12098 | Чехова 2.4.Лермонтова 22.24.Комсомольская 20.14 | 372.32 | 32, 50, 108, 114 | низкое | 1976
819 | 12098 | П.Морозова 23 п.Н.Синегл. | 177.18 | 32, 108, 114 | низкое | 1976
820 | 13511 | Станционная 16.16а п.Н.Синег | 126 | 32, 70 | низкое | 1973
821 | 12098 | Челябинская 20 п.Н.Синегл. | 170.26 | 32, 102 | низкое | 1975
822 | 12098 | Челябинская 18 п.Н.Синегл. | 84.67 | 32, 50, 114 | низкое | 1976
823 | 12098 | Челябинская 20а п.Н.Синегл. | 164.86 | 32, 50, 70 | низкое | 1978
824 | 12098 | Челябинская 22 п.Н.Синегл. | 93.62 | 32, 102 | низкое | 1976
825 | 12098 | Челябинская 22а --/-- | 71.08 | 32, 108, 114 | низкое | 1980
826 | 13610 | Трактовая до ГРП-52 | 57.2 | 102 | среднее | 1977
827 | 13611 | Трактовая 23.24.24а.25.25а.Заводская26.29.31.33.35.37 | 352.71 | 32, 50, 102, 200 | низкое | 1977
828 | 12933 | Молодогвардейцев 1 | 32.6 | 32 | низкое | 1974
829 | 12933 | Молодогвардецев 2 | 28 | 32 | низкое | 1974
830 | 12932 | Огневая 20.22 | 110.5 | 32 | низкое | 1974
831 | 13496 | Знаменская 2 | 72.55 | 32, 108 | низкое | 1972
832 | 13467 | Мебельная 86 | 105.08 | 32, 70, 108 | низкое | 1973
833 | 13501 | Дарвина 107(1половина) | 119 | 32, 70, 108 | низкое | 1980
834 | 13577 | Мебельная 81.Белорецкая 68а | 96.45 | 32, 50, 70 | низкое | 1972
835 | 13578 | Блюхера 81 | 53.8 | 70, 108 | низкое | 1962
836 | 13494 | Мебельная 85а | 103.74 | 32, 70 | низкое | 1968
837 | 13470 | Знаменская 14 | 71.9 | 32, 70 | низкое | 1972
838 | 13491 | Блюхера 87 | 10 | 40 | низкое | 1970
839 | 13499 | Блюхера 89 | 76.6 | 32, 50 | низкое | 1977
840 | 13495 | Знаменская 16 | 54.7 | 32, 50 | низкое | 1972
841 | 13584 | Днепропетровская 2 | 74.82 | 50, 80 | низкое | 1971
842 | 13585 | От ул.Толбухина до Калининградской 20. | 20.9 | 125 | низкое | 1975
843 | 13589 | Кузнецова 12 | 69.68 | 50 | низкое | 1972
844 | 13591 | Кузнецова 8 | 116.24 | 32, 50, 70 | низкое | 1973
845 | 13576 | Пионерская 1 п.Сосновка | 29.65 | 50, 80 | низкое | 1968
846 | 13576 | Пионерская 2 п.Сосновка | 8.4 | 50, 80 | низкое | 1970
847 | 13576 | Пионерская 3 п.Сосновка | 9 | 50 | низкое | 1972
848 | 13576 | Пионерская 4 п.Сосновка | 26.9 | 50 | низкое | 1973
849 | 13576 | Водопроводная 3.7 | 14.87 | 32, 50 | низкое | 1966
850 | 13576 | Водопроводная 5 | 11.3 | 50 | низкое | 1965
851 | 13995 | Телеграфная 12а | 30.4 | 32, 50 | низкое | 1974
852 | д/а 13609 | ул. Мебельная 75 | 30.3 | 25, 102 | низкое | 1978
853 | инв. 3474 | ул. Шаумяна 27 | 43.42 | 25, 32, 57 | низкое | 1978
854 | инв. 3444, 3476, 1679 | ул. Гоголя 47, 37, 35, 33, 30, 28, 24, 22а, 10, 9, 8, 6, 6а, 5, 5а, 4а, 11, ул. Междугородняя 47, 45, ул. Рылеева 45, 29, 23, 21, ул. Полетаевская 1, ул. Декабристов 4 | 78.78 | 57 | низкое | 1978
855 | инв. 3463 | ул. Декабристов 2 | 2.6 | 25 | низкое | 1977
856 | инв. 910 | ул. Декабристов 2 (вынос) | 16.3 | 57 | низкое | 1977
857 | инв. 3473 | ул. Красных Зорь 20а | 9.4 | 25 | низкое | 1977
858 | инв. 3463 | ул. Гоголя 4 | 1.8 | 57 | низкое | 1977
859 | инв. 3475 | ул. Белорецкая 60 | 64.2 | 32, 76 | низкое | 1977
860 | инв. 3474 | ул. Белорецкая 27 | 15.35 | 25, 57, 102 | низкое | 1977
861 | д/а 13502 | ул. Дарвина 57-67, ул. Мебельная 38-46 | 326.5 | 25, 32, 40, 57, 76 | низкое | 1976
862 | инв. 3373 | Газ-д по ул. Дарвина, ул. Доватора, 1й Томинской, ул. Карагандийской, ул. Карпинского, Ул. Минской, ул. Луганской, ул. Киевской | 2 | 108 | среднее | 1976
863 | инв. 3377 | Шаумяна 17-23, К.Зорь 19-23, Конституции 15-29, Декабристов 14-26 | 600.8 | 25, 32, 50, 57, 89, 76 | низкое | 1976
864 | д/а 13497 | ул. Новосельская 7 | 117.85 | 32, 76, 89 | низкое | 1975
865 | инв. 3387 | ул. Дарвина 79-83, ул. Центральная 3, ул. Мебельная 68-63а | 216.73 | 25, 76 | низкое | 1975
866 | д/а 13498 | ул. Мебельная 39а-47а, ул. Белорецкая 32-34а | 354.44 | 20, 25, 32, 40, 57, 76 | низкое | 1975
867 | д/а 13568 | ул. Блюхера 51 | 89.9 | 32, 89 | низкое | 1975
868 | инв. 3425 | ул. Красные Зори 18 | 3.35 | 25, 57 | низкое | 1975
869 | д/а 13493 | ул. Керченская 6 | 115.73 | 32, 102 | низкое | 1974
870 | инв. 3567 | ул. Знаменская 2 | 180.4 | 32, 76, 108 | низкое | 1974
871 | д/а 13569 | ул. Блюхера 59, 67 | 251.98 | 32, 108 | низкое | 1974
872 | инв. 3428 | ул. Сулимова 17 | 12 | 25, 57 | низкое | 1974
873 | инв. 3464 | ул. Рылеева 6 | 62.45 | 32, 76 | низкое | 1974
874 | инв. 3425 | ул. Декабристов 15 | 2.75 | 25, 57 | низкое | 1974
875 | инв. 3431 | ул. Мебельная 48-51, ул. Новосельская 2в, ул. Дарвина 69, 71 | 224.74 | 25, 76, 89 | низкое | 1973
876 | д/а 13492 | ул. Мебельная 37, 39 | 205.75 | 25, 32, 108, 114 | низкое | 1973
877 | инв. 3455 | ул. Белорецкая 64 | 85.16 | 25, 57, 76 | низкое | 1973
878 | инв. 3433 | кооператив "Тарасова" Междугородняя 51, 53. Братская 1, 2, 3, 4, 5, 6. Рылеева 5 | 174.47 | 25, 57, 76 | низкое | 1973
879 | инв. 3357 | ул. Гоголя, ул. Клиническая 9б | 54.25 | 25, 32, 57 | низкое | 1973
880 | инв. 3433 | ул. Братская 13, 13а, Междугородняя 41, 43, ул. Гоголя 2, 2а | 128.76 | 25, 32, 57 | низкое | 1973
881 | инв. 3433 | ул. Рылеева 39 | 1.4 | 57 | низкое | 1973
882 | инв. 3427 | ул. Братская 18 | 1.56 | 25, 32 | низкое | 1973
883 | инв. 3391 | ул. Междугородняя 31, 33, 35, ул. Сосновская 2а, ул. Гоголя 1, ул. Братская 19, 19а, 14, 12, 23 | 335.05 | 25, 76 | низкое | 1973
884 | инв. 3428 | ул. Сулимова 19 | 59.46 | 25, 32, 57 | низкое | 1973
885 | инв. 3463 | ул. Салтыкова 2 | 22 | 25 | низкое | 1972
886 | инв. 3428 | ул. Междугородняя 27, ул. Городская 27 | 67.5 | 25, 32, 57 | низкое | 1972
887 | инв. 3460 | по ул. Рылеева 4 к кот. ДРСУ | 1.8 | 89 | среднее | 1971
888 | д/а 13571 | по ул. Мебельной к д. 62 по Белорецкой | 98.24 | 57, 76 | низкое | 1971
889 | инв. 3463 | ул. Сосновская 1, 3, ул. Междугородняя 29 | 107.17 | 25, 32, 57 | низкое | 1971
890 | инв. 3433 | ул. Междугородняя д. 25 | 9.2 | 32, 57 | низкое | 1971
891 | инв. 3467 | ул. Рылеева д.8 (Мастерские) | 100.1 | 57 | низкое | 1971
892 | инв. 3467 | ул. Рылеева д.8 ( к котельной) | 70.15 | 57, 108, 114 | среднее | 1969
|  | Калининский (Курчатовский) район | 50762.2
893 | 13120 | Кыштымская 22а Калинина 30а | 161.33 | 108, 46, 40, 32 | низкое | 1980
894 | 3367 | Колхозная 31 | 103.25 | 108, 89, 32 | низкое | 1980
895 | 13176 | Приморская, 2,6,8,10 2-я Херсонская, 1а,1б,3,5,7,4,6,8,10,12 3-я Херсонская 2,6,8,10 Куйбышева, 60,62 Софийская, 1,3,5,7,9 | 272.32 | 114, 108, 57, 50, 32, 25 | низкое | 1980
896 | 13222 | Куйбышева,42,44 | 90.65 | 89, 76, 57, 25 | низкое | 1980
897 | 3632 | Молодогвардейцев,4 вынос | 3.6 | 159 | низкое | 1980
898 | 3516 | ул.2 Тенисная,12 | 11.3 | 25 | низкое | 1980
899 | инв.№13171 | Островского,3 стр. М.Расковой,17 | 77.8 | 76, 57, 32 | низкое | 1978
900 | инв.№3748 | Калинина,13а | 81.2 | 108, 32 | низкое | 1978
901 | инв.№13248 | пр. Победы,183 | 16.67 | 57 | низкое | 1978
902 | инв.№11982 | Чайковского,7 | 85.05 | 57, 32, 25 | низкое | 1978
903 | инв.№3443 | Двинская,Ижевская | 497.47 | 89, 76, 57, 32, 25 | низкое | 1978
904 | инв.№13252 | Кр.Урала,1 | 75.2 | 76, 32 | низкое | 1978
905 | инв.№3474 | Двинская,7 | 0.2 | 57 | низкое | 1978
906 | инв.№3474 | Ижевская,33 | 22.2 | 25 | низкое | 1978
907 | инв.№4542 | Дюкерный переход ч/з р. Миасс | 155.3 | 530 | среднее | 1978
908 | инв.№3376 | С.Крымская,96 | 39.65 | 32 | низкое | 1978
909 | инв.№4136 | Куйбышева,65 | 57.9 | 76, 57 | низкое | 1978
910 | инв.№3743 | Пушкина,27 | 48.99 | 108, 32, 25 | низкое | 1978
911 | инв.№3628 | Пушкина,56а | 37.04 | 57, 25 | низкое | 1978
912 | инв.№3468 | 3-я Порядковая,8 | 2.6 | 57 | низкое | 1977
913 | инв.№3468,4068 | Куйбышева,17а+перекладка | 67.19 | 76, 32 | низкое | 1977
914 | инв.№13215 | Островского,34а | 95.1 | 108, 102, 32 | низкое | 1977
915 | инв.№3382 | Кооператив "Терма" баня по Каслинской | 14.8 | 108, 89 | среднее | 1977
916 | инв.№13169 | Островского,62 | 83.7 | 108, 50, 32 | низкое | 1977
917 | инв.№13169 | 3-я порядковая,3 | 1.5 | 57, 32 | низкое | 1977
918 | инв.№13170 | М.Расковой,13а,15а Тихвинская,4,6 Серафимовича,1а | 125.15 | 50, 32, 25 | низкое | 1977
919 | инв.№3472 | Дальневосточная, 26,28 Косарева, 44,46,48 | 184 | 76, 57, 32 | низкое | 1977
920 | инв.№3546 | пр.Победы,160а | 14.13 | 102, 57 | низкое | 1977
921 | инв.№3472 | Ижевская,31 | 0.2 | 32 | низкое | 1977
922 | инв.№3461 | С.Крымская,97.99,101-107,111-113,49 Аргаяшская, 4-8,12-16, 20… | 587.28 | 57, 32 | низкое | 1977
923 | инв.№3624 | Депутатская,1 Чайковского,119 | 16.2 | 32 | низкое | 1977
924 | инв.№3959 | пр.Победы,149б | 73.2 | 57, 32 | низкое | 1977
925 | инв.№3440 | Аргаяшская,1-15,19,21 Н.Петровская,2-20 | 619.97 | 76, 57, 32, 25 | низкое | 1977
926 | инв.№3606 | Комсомольский пр-т,23в | 47.45 | 57, 32 | низкое | 1977
927 | инв.№3830 | Цвиллинга,36 Кирова,169 | 37.2 | 108 | низкое | 1977
928 | инв.№3831 | Кирова,110 | 45.14 | 57 | низкое | 1977
929 | инв.№13220 | Косарева,50 уличный Дальневосточная | 74.2 | 102, 50, 25 | низкое | 1976
930 | инв.№3461 | Спасская,6 | 2.04 | 57, 25 | низкое | 1976
931 | инв.№4006 | Комсомольский пр-т,26 | 165.68 | 108, 102, 57 | низкое | 1976
932 | инв.№4002 | Куйбышева, 37 | 61.38 | 89, 57, 40 | низкое | 1976
933 | инв.№13177 | Приморская, Волховская,Тенисная | 820.51 | 108, 89, 76, 57, 32, 25 | низкое | 1976
934 | инв.№3468 | 2-я Тенисная,14 | 49.35 | 32 | низкое | 1976
935 | инв.№3376 | к-л "Колхозный" уличный Кутаисская,Актюбинская,15-25, Чайковского, 93-109, Стартовая, 34-48,50,52 Павлова, 57-73, 62-66 | 1440.25 | 133, 108, 76, 57, 32, 25 | низкое | 1976
936 | инв.№13126 | пер. Батайский 1,3,5,7,9 Ижевская 53,55,57 | 140.03 | 57 | низкое | 1976
937 | инв.№3376 | Бехтерева, 47-83, Неглинная, 118,120 С.Крымская 83-85 Павлова,47,50 Серафимовича, 29-41 | 95.31 | 76, 57, 32, 25 | низкое | 1976
938 | инв.№3383 | Газ-д к кот. Больницы с.Запада пр. Победы,287 | 44.88 | 89, 25 | среднее | 1976
939 | инв.№3848 | Коммуны, 133,135 | 71.63 | 89, 57 | низкое | 1976
940 | инв.№14018 | Энгельса,39 | 78.35 | 102, 57, 32 | низкое | 1976
941 | инв.№13726 | Володарского,9 | 99.2 | 89, 76, 57, 32 | низкое | 1976
942 | инв.№3854 | Труда,175,177 Энгельса,23 | 56.09 | 57, 32 | низкое | 1976
943 | инв.№13196 | Комсомольский пр-т,91а | 47.7 | 89, 57, 32 | низкое | 1975
944 | инв.№3396 | К-л "Колхозный" Неглинная,154-170, Джамбула, 4,8,14,19,26,28 пер.Депутатский, 15,16,21 | 165.68 | 32, 25 | низкое | 1975
945 | инв.№13752 | пр.Ленина,64 | 8.8 | 102, 76 | низкое | 1975
946 | инв.№12134 | Кирова,163 | 151.5 | 108, 25 | низкое | 1975
947 | 3411 | МКР-1 п.282 Комсомольский пр-т,50 | 106 | 89, 57 | низкое | 1975
948 | 3381 | п.283 Газ-д от Краснознаменной до ГРП-79 | 1.5 | 114 | среднее | 1975
949 | 3381 | п.283 Газ-д от Островского до ГРП-79 | 1.5 | 219 | низкое | 1975
950 | 14028 | МКР-3 п.284 Молодогвардейцев,62 | 69.4 | 108, 102, 32 | низкое | 1975
951 | 3374 | МКР-2 п.285 Солнечная,46 | 79 | 114, 89, 32 | низкое | 1975
952 | 3055 | п.287 Газ-д в/д от Молодогвардейцев к ГРП-5 | 26.1 | 377 | высокое | 1975
953 | 3055 | п.287 Газ-д в/д от Молодогвардейцев к ГРП-5 | 20.5 | 500 | среднее | 1975
954 | 13168 | МКР-12п.288 Косарева,12 | 71.89 | 114, 32 | низкое | 1975
955 | 3396 | МКР-27 п.289 К-л "Колхозный" С-Крымская, Аргаяшская,Партизанская,Ижевская,Чайковского, Актюбинская, Кутаисская,пер.Батайский, пер.1,2 С.Крымский | 2848.8 | 133, 114, 76, 57, 40, 32, 25 | низкое | 1975
956 | 3388 | МКР-21 п.295 Порядковая,2,4,6,12,16,18, 2 Порядковая1,4,5,6,78 3 Порядковая,1,2,4,5,6,7 Волховская,1,3,911 Тенисная,4, Спасская,2,4,8 Рощинская,3,7, | 53.36 | 57, 32, 25 | низкое | 1975
957 | 3396 | МКР-9п.297 Чайковского,16 | 164.08 | 108, 57, 25 | низкое | 1975
958 | 13719 | МКР-5 п.394 Цвиллинга,28 | 107.59 | 114, 57 | низкое | 1975
959 | инв.№13223 | Солнечная,42.44 | 128.4 | 89, 32 | низкое | 1974
960 | инв.№13125 | Ижевская,51 С.Крымская,150 | 14.5 | 25 | низкое | 1974
961 | инв.№3481 | Комсомольский пр-т,71 | 120.25 | 89, 57, 32 | низкое | 1974
962 | инв.№13251 | Комсомольский пр-т,73 | 115 | 89, 57, 32 | низкое | 1974
963 | инв.№4037 | Комсомольский пр-т,52 | 100.04 | 89, 57 | низкое | 1974
964 | инв.№3471 | Молдавская,23,23а,25,25а,27 | 377.4 | 108, 102, 89, 57, 32 | низкое | 1974
965 | инв.№13203 | Комсомольский пр-т,79 | 98.18 | 89, 76, 32 | низкое | 1974
966 | инв.№3452 | Солнечная,40 | 163.25 | 114, 108, 89, 76, 32 | низкое | 1974
967 | инв.№13252 | пр.Победы,344 | 67.73 | 57, 40, 32 | низкое | 1974
968 | инв.№14026 | Кр.Урала,5 | 83.7 | 50, 32 | низкое | 1974
969 | инв.№3484,3424 | Молодогвардейцев,56,60а,60б,62 пр. Победы,291а,291б | 1259.73 | 114, 108, 102, 89, 76, 50, 32 | низкое | 1974
970 | инв.№13178 | Куйбышева,19 | 90.71 | 76, 32 | низкое | 1974
971 | инв.№3367 | Краснознаменная,42 | 80.8 | 114, 102, 32 | низкое | 1974
972 | инв.№3484 | Молодогвардейцев, 66а,68,68в | 612.72 | 114, 108, 102, 89, 76, 50, 32 | низкое | 1974
973 | инв.№3489 | Кирова,21а | 19.92 | 57 | низкое | 1974
974 | инв.№13208 | Приморская, 13-23, Софийская, 2-8, волховская, Куйбышева, 46-56 | 584.94 | 102, 76, 57, 50, 25 | низкое | 1974
975 | инв.№14027 | 1-я Порядковая, 1-17, Куйбышева, 6-24, С.Крымская | 46.2 | 57, 25 | низкое | 1974
976 | инв.№13247 | Каслинская,60б | 82.47 | 89, 76, 57, 32 | низкое | 1974
977 | инв.№3368 | К-л "Колхозный" Чайковского,113-137, Джамбула, 1-25,2-30, Неглинная,95-178, пер. Депутатский,1-28, С.Крымская,110-138 | 2491.9 | 133, 76, 50, 32, 25 | низкое | 1974
978 | инв.№3370 | Кирова,86 | 145.5 | 114, 57, 32 | низкое | 1974
979 | инв.№3737 | Володарского.12 | 61.3 | 57, 32 | низкое | 1974
980 | инв.№3743 | Свободы,44 | 41.2 | 108, 32 | низкое | 1974
981 | инв.№3453,3481,4038 | пр.Победы,364,360,360а | 473 | 108, 89, 76, 57, 32 | низкое | 1973
982 | инв.№4038 | пр. Победы,358,358а | 163.2 | 108, 57, 32 | низкое | 1973
983 | инв.№13190 | Кыштымская,10 | 11.3 | 57, 2 | низкое | 1973
984 | инв.№4062 | Куйбышева,13 | 7.2 | 32 | низкое | 1973
985 | инв.№4028 | Комсомольский пр-т,36 | 135.7 | 108, 57 | низкое | 1973
986 | инв.№4000 | Кр.Урала,13 | 168.6 | 108, 32 | низкое | 1973
987 | инв.№3989 | Комсомольский пр-т,22,24 | 312.25 | 108, 57 | низкое | 1973
988 | инв.№14025 | Островского,10 | 74.75 | 57, 32 | низкое | 1973
989 | инв.№3459 | пр.Победы,368б | 88.68 | 57, 32 | низкое | 1973
990 | инв.№3481 | пр.Победы,366,366а | 194 | 76, 57, 32 | низкое | 1973
991 | инв.№4001 | Кр.Урала,15 | 179.4 | 108, 57 | низкое | 1973
992 | инв.№4020 | Комсомольский пр-т,87,89,89а | 355.58 | 102, 89, 76, 32 | низкое | 1973
993 | инв.№4022 | Комсомольский пр-т,81,81а,81б | 282.84 | 114, 102, 89, 76, 57, 32 | низкое | 1973
994 | инв.№3392 | Кр.Урала,3 | 89.07 | 108, 32 | низкое | 1973
995 | инв.№4013 | Комсомольский пр-т,91 | 110.2 | 89, 76, 57, 32 | низкое | 1973
996 | инв.№3459,4038 | пр.Победы,368,368а,370 | 395.05 | 108, 89, 76, 57, 32 | низкое | 1973
997 | инв.№3397 | Чайковского, 139-145, С.Крымская, 119-125, 140-152, Развития 1-23, Ижевская, 48-67, Кутаисская, 1-12 | 862.17 | 133, 108, 57, 32, 25 | низкое | 1973
998 | инв.№3394 | Ворошилова,31 | 146.2 | 89, 76, 57, 32 | низкое | 1973
999 | инв.№3481 | пр.Победы,358б | 111.6 | 57, 32 | низкое | 1973
1000 | инв.№4046 | пр.Победы,322 | 124.3 | 89, 76, 57 | низкое | 1973
1001 | инв.№4046 | Комсомольский пр-т,43 | 180.56 | 114, 89, 57, 25 | низкое | 1973
1002 | инв.№4021 | Комсомольский пр-т,77 | 64 | 89, 57, 32 | низкое | 1973
1003 | инв.№3471 | пр.Победы,372 Молдавская,27 | 225.7 | 108, 32 | низкое | 1973
1004 | инв.№3830 | Цвиллинга,36 | 341.7 | 102, 57 | низкое | 1973
1005 | инв.№4008 | Ворошилова,11,21 | 247.89 | 89, 57 | низкое | 1972
1006 | инв.№4018,4037 | Молодогвардейцев,36,36а | 166.35 | 108, 89, 57, 32 | низкое | 1972
1007 | инв.№4019,3462 | Ворошилова, 31а,Комсомольский пр-т,51, пр. Победы,338а | 331.13 | 108, 57, 32 | низкое | 1972
1008 | инв.№4016,4017,4014,3481 | Ворошилова,31а, Комсомольский пр-т,49,53,59,61а | 618.14 | 108, 89, 57, 32 | низкое | 1972
1009 | инв.№13258 | Комсомольский пр-т,58 | 153.7 | 89, 76, 32 | низкое | 1972
1010 | инв.№13161 | Кирова,7 | 31.55 | 76, 57 | низкое | 1972
1011 | инв.№3458 | Комсомольский пр-т,32 | 150.18 | 133, 57 | низкое | 1972
1012 | инв.№3369 | Свердловский пр-т,31 | 99.48 | 57, 32 | низкое | 1972
1013 | инв.№13118 | пр.Победы,166б | 21.9 | 32, 25 | низкое | 1972
1014 | инв.№4006,3990,3392 | Комсомольский пр-т,22а,22б,24а,24б Чайковского,14 | 529.82 | 108, 102, 76, 57, 32 | низкое | 1972
1015 | инв.№13231 | Куйбышева,17 | 76.14 | 108, 32 | низкое | 1972
1016 | инв.№4039 | Комсомольский пр-т,66+вынос крана | 203.14 | 114, 108, 89, 57, 25 | низкое | 1972
1017 | инв.№3390,4047 | пр.Победы,328а,340,338,342,346 Молодогвардейцев,44,46 | 971.48 | 114, 108, 102, 89, 76, 57, 32 | низкое | 1972
1018 | инв.№4023 | пр.Победы,328,330,332 | 467.05 | 108, 89, 32 | низкое | 1972
1019 | инв.№4007 | Молодогвардейцев,6 | 130.68 | 89, 57 | низкое | 1972
1020 | инв.№4004 | Комсомольский пр-т,28 | 131.4 | 89, 76, 57 | низкое | 1972
1021 | инв.№13166 | С.Крымская перемычка | 23.4 | 57, 32 | низкое | 1972
1022 | инв.№3481,4038,3459,13230 | пр.Победы,354,354а,356 Солнечная,52,54,56 | 667.3 | 108, 89, 76, 57, 32 | низкое | 1972
1023 | инв.№3999 | Кр.Урала, 7,9,11 | 266.3 | 108, 32 | низкое | 1972
1024 | инв.№13229 | пр.Победы,162б | 82.49 | 57, 32 | низкое | 1972
1025 | инв.№3442 | Газ-д по 2 Ижевскому пер. к ГРПШ-75 | 3.83 | 108 | низкое | 1972
1026 | инв.№3442 | Ижевская, 69-87,а,б пер. 1 Воркутинский 2-18 Двинская,14,16 перекладка | 372.12 | 273, 89, 76, 57, 32, 25 | низкое | 1972
1027 | инв.№3780 | Свердловский пр.,54 | 58.3 | 76 | низкое | 1972
1028 | инв.№3849 | К.Цеткин,24 | 74.51 | 76, 32 | низкое | 1972
1029 | инв.№13714 | Володарского,7 | 89.7 | 89, 76, 32 | низкое | 1972
1030 | инв.№3852 | Володарского,32 | 9.4 | 102 | низкое | 1972
1031 | инв.3750 | Кыштымская 28 | 73.9 | 86, 57 | низкое | 1971
1032 | инв.3878 | Пионерская 16 | 119.33 | 89, 76, 57 | низкое | 1971
1033 | инв.4011 | Молодогвардейцев 26.30 Комсомольский пр.54 | 180.4 | 108, 76, 57 | низкое | 1971
1034 | инв.4012 | Комсомольский пр.56 | 170.65 | 89, 76, 57 | низкое | 1971
1035 | инв.4037 | Молодогвардейцев 14.22.24 | 428.4 | 159, 76, 57 | низкое | 1971
1036 | инв.3411 | от ГК-540 до ГРП-82 | 1.2 | 108 | низкое | 1971
1037 | инв.3877 | Пионерская 14 | 98.3 | 76, 57 | низкое | 1971
1038 | инв.3883 | Кр.Урала 18 | 78.35 | 57 | низкое | 1971
1039 | инв.3837 | Кирова 21 | 30.4 | 57 | низкое | 1971
1040 | инв.3840 | Каслинская 97б Калинина 13 | 100.22 | 57 | низкое | 1971
1041 | инв.3842 | Набережная 14 | 8.6 | 108, 76 | низкое | 1971
1042 | инв.3953.13255 | пр.Победы 194.194а.196 | 159.19 | 57 | низкое | 1971
1043 | инв.13183 | Свердловский пр.21 | 60.01 | 108, 32, 25 | низкое | 1971
1044 | инв.13246 | пр.Победы 188 | 5.7 | 76, 57 | низкое | 1971
1045 | инв.3453 | Комсомольский пр.30 | 61.2 | 108, 57 | низкое | 1971
1046 | инв.№13247 | Каслинская 60 | 107.8 | 76, 57 | низкое | 1971
1047 | инв.3780 | Цинковая 5 | 95.4 | 108, 76, 32 | низкое | 1971
1048 | инв.№14024 | Цинковая 3 | 71.8 | 108, 32 | низкое | 1971
1049 | инв.13237 | Газ-д от пр.Победы по С.Крымской, пер. Свинцовый 1,2,3,4,5,6 | 585.83 | 42, 25 | низкое | 1971
1050 | инв.4037 | Ворошилова 9а.15.19.19а.23.25 | 458.05 | 102, 89, 57, 32 | низкое | 1971
1051 | инв.3748 | Сетевая 11 Цинковая 2а | 43.65 | 89, 57, 32 | низкое | 1971
1052 | инв.3568 | пр.Победы 204 | 4.1 | 76, 57 | низкое | 1971
1053 | инв.3995 | Чайковского 4.6.8 | 344.9 | 102, 76, 32 | низкое | 1971
1054 | инв.4015 | Комсомольский пр.38.48 | 374.31 | 108, 102, 57, 25 | низкое | 1971
1055 | инв.№3451 | Кыштымская,22 | 82.2 | 108, 57 | низкое | 1971
1056 | инв.№12596 | Цвиллинга,31 | 116 | 57, 32 | низкое | 1971
1057 | инв.№3456 | Энгельса,65 | 8.3 | 108 | низкое | 1971
1058 | инв.№3845 | Коммуны,125 | 116.5 | 108, 57 | низкое | 1971
1059 | инв.№13708 | Энгельса,45 | 76.4 | 57 | низкое | 1971
1060 | 13238 | МКР-1 п.172 25Молодогвардейцев,4,8,12,16 | 500 | 76, 89, 57 | низкое | 1971
1061 | 4009 | МКР-9 п.199 Чайковского,2,10,12 | 394.1 | 108, 76, 57, 32 | низкое | 1971
1062 | 13119 | МКР-1п.201а Ворошилова,3,5,9,13 | 229.75 | 108, 57, 32 | низкое | 1971
1063 | 3411 | МКР-18 п.201б Свердловский пр.,31 | 80.65 | 76, 57 | низкое | 1971
1064 | 4024 | МКР-16 п.147 Свердловский пр.25 | 44.7 | 57, 32, 25 | низкое | 1970
1065 | 3955 | МКР-7 п.148 Молодогвардейцев 23.25 Комсомольский пр.46 | 446.82 | 102, 76, 57 | низкое | 1970
1066 | 3836 | МКР-8 п153 Куйбышева 23.25.27.29 Кр.Урала 4 | 693.64 | 108, 89, 76, 57 | низкое | 1970
1067 | 13250.3477.4027.3462 | МКР-26 п.154 Кирова 17 а | 26.03 | 57 | низкое | 1970
1068 | 3886.1321 | МКР-7 п.155 Куйбышева 67.69.71.73.75 | 670.97 | 108, 57 | низкое | 1970
1069 | 3885 | МКР-5 п.161 пр.Победы 310.316 | 151.36 | 76, 57 | низкое | 1970
1070 | 3876 | МКР-5 п.165 пр.Победы 304 | 146.71 | 76, 57 | низкое | 1970
1071 | 4002 | МКР-5 п.166 Пионерская 10 | 92.6 | 76, 57 | низкое | 1970
1072 | 13731 | МКР-8 п.168 Куйбышева 31 | 129 | 76, , 57 | низкое | 1970
1073 | 3858 | МКР-5 п.298 Пушкина,59 | 135.95 | 108, 32 | низкое | 1970
1074 | 3855 | МКР-4 п.290 пр.Ленина,68 | 5.15 | 108 | низкое | 1970
1075 | 12133 | МКР-4 п.305 Энгельса,28.Ленина 66.68 | 16.85 | 108 | низкое | 1970
1076 | 12017 | МКР-5 п.308 Свободы 66 | 83.03 | 76, 32 | низкое | 1970
1077 | 4010 | МКР-5 п.307 Свободы 62 | 82.5 | 108, 57 | низкое | 1970
1078 | инв.13216 | Краснознаменная 14 | 102.1 | 89, 32, 25 | низкое | 1970
1079 | инв.3992.3993.3994.3998 | Кр.Урала 4.6 Комсомольский пр.28а.28б.30а.32а.32б | 884.27 | 76, 57 | низкое | 1970
1080 | инв.3887 | пр.Победы 314 | 75.16 | 57 | низкое | 1970
1081 | инв.3477.4025 | Куйбышева 41.43.45.47.49.51 | 602.13 | 108, 76, 57 | низкое | 1970
1082 | инв.3841 | Калинина 17 | 82.61 | 76, 57 | низкое | 1970
1083 | инв.3456 | Кирова 19а | 26.99 | 57 | низкое | 1970
1084 | инв.3884 | Кр.Урала 20 | 95 | 79, 76, 57 | низкое | 1970
1085 | инв.№3884 | Пионерская 9 а | 73.7 | 89, 76, 57 | низкое | 1970
1086 | инв.№3884 | Кр.Урала 22 | 99.79 | 108, 89, 57 | низкое | 1970
1087 | инв.13165 | Вострецова 58.60 | 93.77 | 32, 25 | низкое | 1970
1088 | инв.№13756 | Энтузиастов,1 | 46.5 | 76, 57 | низкое | 1970
1089 | инв.№2001 | Общ. МАКФА | 14.4 | 57 | низкое | 1970
1090 | инв.№906 | Мелькомбинат Мельничный,16 | 58.75 | 57 | низкое | 1970
1091 | инв.3743 | Свободы 44 | 123 | 102, 57 | низкое | 1970
1092 | 3347 | МКР-10 п.137 Вострецова, 5-44 пер.Электролитный, 1-38 | 661.05 | 25 | низкое | 1969
1093 | 3711 | МКР-7 п.144 Куйбышева,55,59 Комсомольский пр.,42,44 | 615.54 | 108, 76, 57 | низкое | 1969
1094 | 13185 | МКР-14 п.145 Свердловский пр.,28 | 133.36 | 76, 57 | низкое | 1969
1095 | инв. 3844 | Каслинская 97.97а | 30 | 57 | низкое | 1969
1096 | инв.3954 | пр.Победы 162а | 80.07 | 89, 32 | низкое | 1969
1097 | инв.4035 | Комсомольский пр.33а.33б Кр.Урала 12 | 299.42 | 108, 89, 57 | низкое | 1969
1098 | инв.4035 | Пионерская 3.5 Комсомольский пр.33г.33в | 150.77 | 108, 89, 57 | низкое | 1969
1099 | инв.3834 | Кирова 13 а | 26.8 | 57 | низкое | 1969
1100 | инв. 3045 | Пионерская 9.11.13 | 381.24 | 108, 89, 57 | низкое | 1969
1101 | инв. 4035. 3480 | пр.Победы 300.298.292 | 296 | 108, 89, 57 | низкое | 1969
1102 | инв.№ 13245,3882 | пр.Победы 320 Комсомольский пр.41б .43б | 412.2 | 89, 76, 57 | низкое | 1969
1103 | инв.3479 | Пионерская 4.8 | 325.34 | 102, 89, 57 | низкое | 1969
1104 | инв.3880,3875 | Комсомольский пр.39а | 17.1 | 57 | низкое | 1969
1105 | инв.3881 | Комсомольский пр.41а | 150.2 | 89, 57 | низкое | 1969
1106 | инв.3888 | пр.Победы 318 | 141.56 | 76, 57 | низкое | 1969
1107 | инв.3889 | пр.Победы 308 | 112.3 | 89, 57 | низкое | 1969
1108 | инв.3458.3452 | Пионерская 6.12 | 260 | 102, 8976, 57 | низкое | 1969
1109 | инв.3997 | Красного Урала 14 | 113.98 | 76, 57 | низкое | 1969
1110 | инв.3889.3452.3887 | пр.Победы 308.306.314. | 516.1 | 76, 57 | низкое | 1969
1111 | инв.3458 | Комсомольский пр.37а | 149.62 | 89, 76, 57 | низкое | 1969
1112 | инв.№13221 | пр.Победы 298 | 74.98 | 76, 57 | низкое | 1969
1113 | инв.3726 | Свердловский пр.26а вводы | 6.5 | 32 | низкое | 1969
1114 | инв.1966 | Комсомольский пр.23е.25.25а.25в.25г.25б-2.25д.25е.27.27а.пер.Электролитный 20 | 253.9 | 32, 25 | низкое | 1969
1115 | инв.4081 | М.Расковой 2а | 49.6 | 57 | низкое | 1969
1116 | инв.№13992 | Колхозная 25 | 64.1 | 57, 32 | низкое | 1969
1117 | инв.3478.4026 | Комсомольский пр.42.44 | 615.54 | 108, 76, 57 | низкое | 1969
1118 | инв.№13755 | Коммуны,137 | 72.79 | 89, 32 | низкое | 1969
1119 | инв.№13717 | Энтузиастов,4 пр.Ленина,74,74б | 112.1 | 57, 25 | низкое | 1969
1120 | инв.№3748 | Цинковая,12а | 5.3 | 27 | низкое | 1968
1121 | инв.№13182 | Цинковая 14а.18а | 24.55 | 57 | низкое | 1968
1122 | инв.№3418 | Свердловский пр.39.41.41а.41б | 415.12 | 108, 76, 57 | низкое | 1968
1123 | инв.№13204 | Кр.Пилотов 8 | 116.49 | 108, 57 | низкое | 1968
1124 | инв.№13181, 3714 | Краснознаменная 2.4,6 | 157.3 | 76, 57, 27 | низкое | 1968
1125 | инв.№13235 | Краснознаменная 12 а | 54.6 | 57, 27 | низкое | 1968
1126 | инв.№ 3714 | Островского 26 | 42 | 57, 27 | низкое | 1968
1127 | инв.№13247 | Каслинская 38.40.42 пр.Победы 176, Кыштымская,5,9а | 755.21 | 89, 32, 27 | низкое | 1968
1128 | инв.№13163 | Островского 18 а | 80.3 | 57 | низкое | 1968
1129 | инв.№13194 | Островского 8 | 74.81 | 76, 57 | низкое | 1968
1130 | инв.№3665,13219 | Краснознаменная 23,11,13,15 Цинковая,20,22,24а,26,28 | 213.89 | 76, 57, 27 | низкое | 1968
1131 | инв.№ 3967 | пр.Победы 175 а | 66.43 | 57 | низкое | 1968
1132 | инв.№3827 | Советская,67 пр.Ленина,50 пушкина,56 | 277.15 | 108, 57, 32 | низкое | 1968
1133 | инв.№3453 | Свердловский пр.,58 | 79 | 76, 57 | низкое | 1968
1134 | инв.№13180 | Свердловский пр-т,6,8,12 | 157.9 | 57 | низкое | 1967
1135 | инв.№13189 | Свердловский пр-т,13,15,17,19 Островского,11,13 пер. Островского,9,12,14 | 173.45 | 57, 42, 32, 89 | низкое | 1967
1136 | инв.№13191 | Каслинская,34 | 146.5 | 108, 57, 25 | низкое | 1967
1137 | инв.№13186 | Островского,5,5а,9,9а пер. Островского,6,10,10а | 118.85 | 57, 32 | низкое | 1967
1138 | инв.№3395,13991 | Каслинская,17,19,23,25,25а перемычка Победы, 166-170 | 491.9 | 76, 57, 32, 25 | низкое | 1967
1139 | инв.№3946 | Каслинская,21 | 116.05 | 76, 57 | низкое | 1967
1140 | инв.№13234 | Краснознаменная,12 | 87 | 57, 32 | низкое | 1967
1141 | инв.№13122 | Колхозная,27 | 56.9 | 57 | низкое | 1967
1142 | инв.№13124 | Краснознаменная,28,30 Колхозная,23 | 19.2 | 57 | низкое | 1967
1143 | инв.№13175 | Цинковая,23,23а | 82.8 | 57, 32 | низкое | 1967
1144 | инв.№3453 | Калинина, 19 Каслинская,56,56а | 379.23 | 108, 89, 76, 57 | низкое | 1967
1145 | инв.№3469 | Каслинская,36 перемычка | 3 | 114 | низкое | 1967
1146 | инв.№13123 | Краснознаменная,34 Колхозная, 29 | 46 | 32 | низкое | 1967
1147 | инв.№3847 | Коммуны,129 Энгельса, 61,63 | 144.4 | 57 | низкое | 1967
1148 | инв.№3857 | Энгельса,47 | 83.5 | 57 | низкое | 1967
1149 | инв.№3846 | Коммуны,127 | 100.45 | 57, 32 | низкое | 1967
1150 | инв.№13195 | Каслинская,22,24,26,28,30 Комсомольский пр-т, 3,3в, Островского,2 | 131.1 | 57 | низкое | 1966
1151 | инв.№3453 | Набережная, 12а,12б | 3.6 | 133 | низкое | 1966
1152 | инв.№3948 | Кыштымская,3 | 76.5 | 76, 57, 42 | низкое | 1966
1153 | инв.№3854 | Свердловский пр.,48,50 | 204.87 | 102, 57 | низкое | 1966
1154 | инв.№13718 | Пушкина,32 | 137.3 | 57, 32, 25 | низкое | 1965
1155 | инв.№3726,13256 | Свердловский пр-т, 24а,24б | 125.4 | 76 | низкое | 1962
1156 | инв.№3749 | Елькина,45 | 78.52 | 57, 40 | низкое | 1964
1157 | инв.№3848 | Коммуны,133 | 34 | 57, 40 | низкое | 1962
1158 | инв.№13717 | Энтузиастов,4 | 75.9 | 57, 32 | низкое | 1961
|  | Центральный район | 44143.75
1159 | 3513 | ул. Шевченко д. 35, 24 | 3.6 | 76 | низкое | 1980
1160 | 3527 | ул. Блюхера д. 7, 9, 9а | 114.64 | 15, 20, 25, 32, 57 | низкое | 1980
1161 | 3518 | ул. Волгоградская д. 9 | 1.8 | 57 | низкое | 1980
1162 | 3512 | ул. Кировоградская д. 13 | 4.6 | 25 | низкое | 1980
1163 | 3633 | ул. Курчатова д. 14, 16, 16а | 288.7 | 32, 114 | низкое | 1980
1164 | д/а 12865 | ул. Цвиллинга д. 61-77 (перемычка) | 85.45 | 57, 108 | низкое | 1980
1165 | 3675 | ул. 3-го Интернационала д. 111а | 134.9 | 32, 76 | низкое | 1980
1166 | 3506 | ул. 3-го Интернационала д. 65 | 113.5 | 50, 114 | низкое | 1980
1167 | 3517 | ул. Горького д.87 | 16.1 | 16, 1 | низкое | 1980
1168 | 3625 | ул. Варненская д. 9, 13 (перемычка) | 68.3 | 89 | низкое | 1980
1169 | д/а 12920 | ул. Доватора д. 42б | 88.5 | 57, 102, 108, 133 | низкое | 1978
1170 | инв. 3499 | ул. Кировоградская д. 15, ул. Шаумяна д. 53 | 89.3 | 25, 108 | низкое | 1978
1171 | д/а 12854 | ул. Свободы д. 92а | 105 | 57 | низкое | 1978
1172 | д/а 12856 | ул. Пушкина д. 69а | 61 | 20, 32, 57 | низкое | 1978
1173 | д/а 13447 | ул. Доватора д. 22а | 84.6 | 57, 102 | низкое | 1978
1174 | инв. 3927 | ул. Цвилинга д. 58 | 50.2 | 57, 89 | низкое | 1978
1175 | инв. 39.25 | ул. Пушкина д. 69-71 | 93.8 | 20, 57, 114 | низкое | 1978
1176 | инв. 3928 | ул. Свободы д. 82а | 4.35 | 20, 57 | низкое | 1978
1177 | д/а 12862 | ул. Свободы д. 104а | 76.72 | 32, 50 | низкое | 1978
1178 | д/а 13724 | ул. Российская д. 161 | 36.99 | 57, 89 | низкое | 1978
1179 | инв. 3737 | ул.Энтузиастов д. 13 | 43.46 | 25, 32, 57 | низкое | 1978
1180 | инв. 3861 | ул. Ленина д. 77 | 194.85 | 32, 108 | низкое | 1978
1181 | д/а 13572 | ул. Худякова д. 13 | 101.05 | 57 | низкое | 1978
1182 | инв. 3463 | ул. Волгоградская д. 5 | 2.1 | 25, 57 | низкое | 1977
1183 | инв. 3453 | ул. Курчатова д. 14А | 37.65 | 57 | низкое | 1977
1184 | д/а 12897 | ул. Телевизионная д. 1 | 21.05 | 108 | низкое | 1977
1185 | д/а 12913 | ул. Свободы д. 88г | 39.5 | 32, 57 | низкое | 1977
1186 | инв. 3384 | пр-т Ленина д. 28 | 114.25 | 57, 89 | низкое | 1977
1187 | инв. 3675 | ул. 3-го Интернационала д. 111 | 72.04 | 76, 89, 102 | низкое | 1977
1188 | инв. 3470 | ул. Турбинная д. 62 | 14.65 | 25 | низкое | 1977
1189 | д/а 13725 | ул. Пермская д.58 | 17.88 | 108 | низкое | 1977
1190 | инв. 3737 | ул. Энтузиастов д. 13 | 3.2 | 32 | низкое | 1977
1191 | д/а 13766 | ул. Энтузиастов д. 14 | 81.65 | 50, 57, 102, 108 | низкое | 1977
1192 | инв. 3598 | ул. Варненская д. 6 | 121.55 | 57, 114 | низкое | 1977
1193 | д/а 12007 | ул. Российская д. 59б | 147.33 | 50, 89 | низкое | 1977
1194 | инв. 3600 | к прачечной областной больницы | 97.06 | 57, 89 | среднее | 1976
1195 | инв. 3463 | ул. Кировоградская д. 17 | 76.5 | 25, 32, 40, 108 | низкое | 1976
1196 | инв. 3463 | ул. Киевская д. 16 | 1.8 | 25, 57 | низкое | 1976
1197 | инв. 3463 | ул. Яблочкина д. 4 | 25.84 | 20, 32 | низкое | 1976
1198 | инв. 3425 | ул. Шаумяна д. 63 | 3.2 | 25 | низкое | 1976
1199 | инв. 3463 | ул. Шаумяна д. 68 | 96.8 | 25, 40, 57 | низкое | 1976
1200 | инв. 3988 | пр-т Ленина д. 61 | 202.1 | 57, 89 | низкое | 1976
1201 | д/а 12860 | ул. Цвилинга д. 77, 79 | 123.1 | 57, 108 | низкое | 1976
1202 | д/а 12898 | ул. Свободы д. 169, ул. Российская д. 303 | 85.2 | 32, 57, 108 | низкое | 1976
1203 | д/а 12896 | ул. Евтеева д. 8 | 69.4 | 114 | низкое | 1976
1204 | инв. 3470 | ул. Шадринская д. 55 | 19 | 32 | низкое | 1976
1205 | д/а 12335 | ул. Образцова д.19а | 74.4 | 32, 89 | низкое | 1976
1206 | д/а 13762 | ул. Энгельса д. 50а | 3.65 | 32, 57 | низкое | 1976
1207 | инв. 3425 | ул. Междугородная д. 12 | 5.33 | 15, 25, 57 | низкое | 1975
1208 | инв. 3455 | ул. Воровского д. 17б | 51 | 32, 57 | низкое | 1975
1209 | д/а 13471 | ул. Елькина д. 63б | 86.1 | 25, 32, 57 | низкое | 1975
1210 | д/а 11977 | ул. Российская д. 277 | 61.9 | 32, 108 | низкое | 1975
1211 | д/а 12849 | ул. Монакова д. 6а | 34.53 | 32, 57 | низкое | 1975
1212 | д/а 13452 | ул. Доватора д. 16а | 105.3 | 108 | низкое | 1975
1213 | инв. 3927 | ул. Телевизионная д. 6 (вынос) | 32.3 | 108 | низкое | 1975
1214 | инв. 3743 | ул. Российская д.65 | 74.85 | 32, 76 | низкое | 1975
1215 | инв. 3369 | ул. Попова, ул. Шадринская, ул. Турбинная, ул. Феросплавнвя, пер. Саранский | 1974.58 | 25, 32, 57, 76, 89 | низкое | 1975
1216 | д/а 13763 | ул. Энгельса д. 52-58, ул. Худякова д.4 | 235.6 | 40, 57, 108 | низкое | 1975
1217 | д/а 13775 | ул. Энтузиастов д. 16 | 63.7 | 57, 102, 108 | низкое | 1975
1218 | инв. 3736 | ул. Тернопольская д. 21а | 21.24 | 25, 57 | низкое | 1975
1219 | инв. 3597 | ул. Варненская д. 9 | 164.5 | 32, 114 | низкое | 1975
1220 | д/а 12016 | ул. Российская д. 63а | 175.25 | 57, 108 | низкое | 1975
1221 | инв. 3525 | ул. С.Кривой д. 69 | 34.9 | 50, 76 | низкое | 1975
1222 | инв. 3743 | ул. Блюхера д.8 | 137.1 | 57, 108 | низкое | 1974
1223 | инв. 3429 | ул. Блюхера д.30а | 19.38 | 32 | низкое | 1974
1224 | д/а 13465 | ул. Сулимова д. 69 | 64.4 | 20, 25, 32, 108 | низкое | 1974
1225 | д/а 12922 | ул. Блюхера д. 2е | 44.5 | 50, 102 | низкое | 1974
1226 | д/а 12597 | ул. Воровского д. 32 | 11.7 | 57 | низкое | 1974
1227 | инв. 3425 | ул. Шаумяна д.65 | 1.73 | 25, 57 | низкое | 1974
1228 | инв. 3355 | ул. Воровского д. 11 ГЗ 2645 | 2.32 | 76 | среднее | 1974
1229 | д/а 12869 | ул. Свободы д. 102а | 27 | 57, 76 | низкое | 1974
1230 | д/а 13538 | ул. Евтеева д. 4 | 78.6 | 32, 108 | низкое | 1974
1231 | д/а 13445 | ул. Доватора д. 24а | 48 | 50, 76 | низкое | 1974
1232 | инв. 3364 | ул. Тимерязева д. 30-33 | 68.35 | 57, 114 | низкое | 1974
1233 | инв. 3369 | ул. Артиллерийская, ул. Феросплавнвя, пер. Саранский ул. Сталилетейная, пер. Корундовый | 1055.81 | 25, 32, 38, 40, 50, 57, 76, 102, 114 | низкое | 1974
1234 | д/а 13741 | пр-т Ленина д. 23б | 60.7 | 32, 50 | низкое | 1974
1235 | д/а 13760 | ул. Энгельса д. 48 | 77.42 | 32, 108 | низкое | 1974
1236 | д/а 13707 | ул. Энгельса д. 50 | 88.6 | 40, 57, 76, 89 | низкое | 1974
1237 | д/а 13695 | ул. Татьяничевой д. 12а | 68.83 | 25, 108, 114 | низкое | 1974
1238 | инв. 3483 | ул. Варненская д.7 | 91.63 | 32, 102 | низкое | 1974
1239 | инв. 3365 | ул. Цвилинга д. 37-40 (перемычка) | 38.26 | 89, 108, 114 | низкое | 1974
1240 | инв. 3434 | пр-т Ленина д. 45, ул. Свободы д. 70, 72 | 328.46 | 25, 76 | низкое | 1974
1241 | инв. 3427 | ул. Яблочкина д.29,31, ул. Блюхера д. 34, ул. Дежнева 1-18 | 387.97 | 25, 32, 40, 57 | низкое | 1973
1242 | инв. 3430 | пер. Минеральный, ул. Учебная, ул. Междугородная | 325.94 | 25, 40, 57 | низкое | 1973
1243 | инв. 4080 | ул. Сулимова д. 47 | 25.4 | 57 | низкое | 1973
1244 | д/а 13564 | ул. Тарасова д. 46, 50 | 145.15 | 25, 32, 57 | низкое | 1973
1245 | инв. 3526 | ул. Сулимова д. 51-53, ул. Омская д. 61-63 | 200.61 | 32, 57, 76, 108 | низкое | 1973
1246 | д/а 13608 | ул. Воровского д. 79-83 | 15.5 | 108 | низкое | 1973
1247 | инв. 3911 | ул. Сулимова д. 98а | 110.9 | 32, 57, 76 | низкое | 1973
1248 | инв. 3426 | ул. Тарасова д. 31-37 | 45.05 | 32, 40 | низкое | 1973
1249 | инв. 4042 | ул. Воровского д. 21 | 178.5 | 57, 108, 133 | низкое | 1973
1250 | д/а 12135 | ул. Монакова д.6 | 81.85 | 25, 102, 108, 114 | низкое | 1973
1251 | д/а 11985 | пр-т Ленина д. 53 | 140.2 | 114 | низкое | 1973
1252 | д/а 12331 | ул. Цвиилинга д. 35 | 136 | 108 | низкое | 1973
1253 | д/а 11984 | пр-т Ленина д. 51 | 76.5 | 114 | низкое | 1973
1254 | д/а 11986 | ул. Пушкина д. 62 | 98.5 | 108 | низкое | 1973
1255 | д/а 12868 | ул. Свободы д. 102 | 22.1 | 108 | низкое | 1973
1256 | д/а 12851 | ул. Евтеева д. 6 | 10.4 | 32 | низкое | 1973
1257 | д/а 13555 | ул. Цвилинга д. 39 | 84.56 | 25, 32, 50 | низкое | 1973
1258 | д/а 13451 | ул. Доватора д. 16 | 66 | 32, 57 | низкое | 1973
1259 | д/а 13556 | ул. Цвилинга д.33, пр-т Ленина д. 49, ул. Тимерязева д. 28 | 5.1 | 25, 57 | низкое | 1973
1260 | инв. 3504 | ул. Пушкина д. 60 | 80.3 | 108 | низкое | 1973
1261 | д/а 13770 | ул. Энгельса д. 75а | 107.93 | 32, 57, 76 | низкое | 1973
1262 | инв. 3549 | ул. Татьяничевой д. 12 | 101 | 20, 108 | низкое | 1973
1263 | д/а 13706 | ул. Татьяничевой д. 9а | 106.2 | 32, 108 | низкое | 1973
1264 | д/а 12333 | ул. Образцова д. 19 | 67.26 | 32, 76 | низкое | 1973
1265 | д/а 12336 | КТИАМ ул. Энтузиастов д. 32 | 1.85 | 57 | среднее | 1973
1266 | д/а 13130 | пр-т Победы д. 125а | 74.1 | 32, 57 | низкое | 1973
1267 | д/а 13727 | пр-т Ленина д. 43 | 51.4 | 40, 57 | низкое | 1973
1268 | д/а 13791 | ул. Гидрострой д. 1,2, п. Шершни | 70.6 | 25, 32, 57 | низкое | 1973
1269 | д/а 13460 | ул. Блюхера д. 7а, 9б | 145.8 | 25, 57, 76 | низкое | 1972
1270 | инв. 3429 | ул. Блюхера д. 24-28 | 65.47 | 25, 32, 89 | низкое | 1972
1271 | инв. 3976 | ул. Воровского д. 43 | 179.71 | 32, 57 | низкое | 1972
1272 | д/а 13566 | ул. Воровского д. 19, ул. Омская д. 91 | 57.05 | 25, 57 | низкое | 1972
1273 | инв. 3428 | ул. Междугородная д. 8-22, ул. Блюхера д. 27-39 | 369.32 | 25, 32, 40, 57, 76 | низкое | 1972
1274 | инв. 4042 | ул. Елькина д. 82 | 86.2 | 32, 108, 114 | низкое | 1972
1275 | инв. 4042 | ул. Воровского д. 17 | 50.4 | 57, 108 | низкое | 1972
1276 | д/а 12897 | ул. Телевизионная д. 1 | 85.85 | 57, 102, 108 | низкое | 1972
1277 | д/а 12896 | ул. Евтеева д. 8 | 14 | 32 | низкое | 1972
1278 | д/а 13539 | ул. Российская д. 262 | 102.94 | 32, 76, 108 | низкое | 1972
1279 | инв. 3927 | ул. Телевизионная д. 6 | 101.2 | 57, 89 | низкое | 1972
1280 | инв. 3420 | ул. 3-го Интернационала д. 119, 119а | 32.5 | 32, 57 | низкое | 1972
1281 | д/а 13713 | ул. Пермская д. 56 | 91.2 | 32, 57, 76 | низкое | 1972
1282 | д/а 13761 | ул. Энтузиастов д. 25б | 80.6 | 32, 76, 108 | низкое | 1972
1283 | д/а 13745 | ул. Витебская д.2 | 73.7 | 57, 108 | низкое | 1972
1284 | д/а 14020 | ул. Татьяничевой д. 9 | 151.24 | 32, 108, 114 | низкое | 1972
1285 | д/а 13702 | ул. Смрных д. 11, ул. Тернопольская д. 27 | 112.25 | 32, 57, 76, 102 | низкое | 1972
1286 | д/а 13710 | ул. Худякова д. 9, 11 | 190.1 | 25, 32, 108 | низкое | 1972
1287 | инв. 3749 | ул. Верхнеуральская д.18 | 6.4 | 32 | низкое | 1972
1288 | инв. 13950 | пос ЧЕГРЭС ул. Российская д. ГРП-11 | 902.81 | 32, 57, 76, 89, 108, 114 | низкое | 1972
1289 | д/а 13132 | пр-т Победы д. 121а | 86.9 | 32, 57 | низкое | 1972
1290 | д/а 13594 | ул. Омская д. 87 | 79.8 | 40, 57 | низкое | 1971
1291 | д/а 12919 | ул. Омская д. 42 | 12 | 25 | низкое | 1971
1292 | д/а 13458 | ул. Тарасова д.36, ул. Блюхера д. 9-13, ул. Сулимова д. 47 | 234.38 | 20, 25, 32, 40, 57, 76 | низкое | 1971
1293 | инв. 3436 | ул. Щукина д. 5,7 | 26.3 | 25, 57 | низкое | 1971
1294 | инв. 3429 | ул. Азовская, ул. Волгоградская, ул. Сулимова, ул. Тарасова, ул. Щукина, ул. Междугородная, пер. Минеральный | 862 | 25, 38, 57 | низкое | 1971
1295 | инв. 3425 | ул. Шаумяна д. 63 | 1.8 | 25, 32, 50, 57 | низкое | 1971
1296 | инв. 3975 | ул. Воровского д. 77-79 | 137.21 | 32, 57, 108 | низкое | 1971
1297 | инв. 3743 | ул. Волгоградская д. 25-27 | 71.7 | 25, 57, 76 | низкое | 1971
1298 | д/а 12940 | ул. Блюхера д. 2г | 76.7 | 32, 57 | низкое | 1971
1299 | д/а 12140 | ул. Свободы д. 74, ул. Тимерязева д. 26 | 359 | 25, 108 | низкое | 1971
1300 | д/а 13601 | ул. Свободы д. 145а | 72.4 | 32, 50, 76 | низкое | 1971
1301 | д/а 13450 | ул. Доватора д. 14, 18 | 85.3 | 57, 108 | низкое | 1971
1302 | д/а 13449 | ул. Доватора д. 20 | 120.2 | 25, 108 | низкое | 1971
1303 | д/а 13133 | пр-т Победы д. 117 | 74.1 | 25, 57, 108 | низкое | 1971
1304 | инв. 3483 | ул. Рубежная д.15 | 116.1 | 25, 32, 108 | низкое | 1971
1305 | инв. 3735 | ул. С.Кривой д. 73 | 68.4 | 57 | низкое | 1971
1306 | инв. 3483 | ул. Рубежная д.15 от м.врезки до ГЗ-421 | 1.8 | 89, 108 | низкое | 1971
1307 | инв. 3748 | ул. Тарасова д.52-54, ул. Воровского д. 73 | 139.7 | 25, 32, 57, 102, 108 | низкое | 1970
1308 | инв. 3737 | Энгельса д. 103 | 57.75 | 57, 89, 102 | низкое | 1970
1309 | инв. 3524 | Блюхера д.8б | 32 | 25, 32 | низкое | 1970
1310 | инв. 3455 | Блюхера д.4 | 33.2 | 20, 89 | низкое | 1970
1311 | инв. 3432 | Кировоградская, Ленинградская, Шаумяна | 424.5 | 20, 25, 32, 40, 57, 76, 89 | низкое | 1970
1312 | д/а 12928 | Блюхера д.2д | 83.3 | 32, 102, 108 | низкое | 1970
1313 | д/а 13735 | Российская 63 | 15.77 | 76 | низкое | 1970
1314 | д/а 13488 | Воровского 75 | 107.7 | 25, 32, 108 | низкое | 1970
1315 | инв. 3428 | пер. Азовский, Минеральный | 4.1 | 57 | низкое | 1970
1316 | инв. 3437 | Воровского 63а | 66.1 | 40, 50, 76 | низкое | 1970
1317 | инв. 1526 | Елькина 92 | 71.4 | 32, 57 | низкое | 1970
1318 | инв. 3893 | Южная д. 2-2а | 236.35 | 57 | низкое | 1970
1319 | инв. 3986 | Больничная 12 | 32.3 | 20, 57 | низкое | 1970
1320 | д/а 13547 | Цвилинга 53 | 57.5 | 57 | низкое | 1970
1321 | д/а 12863 | Плеханова 43 | 92.4 | 57, 76 | низкое | 1970
1322 | д/а 12863 | Комсомольская 20 | 33.69 | 25, 57 | низкое | 1970
1323 | д/а 13536 | Свободы 157 | 86.1 | 32, 57, 76 | низкое | 1970
1324 | д/а 13600 | Свободы 145а | 82 | 32, 57, 76, 108 | низкое | 1970
1325 | д/а 13602 | Плеханова 1 | 79.9 | 57, 76 | низкое | 1970
1326 | инв. 3539 | Ленина 36а | 69.05 | 57 | низкое | 1970
1327 | инв. 3676 | Пермская 82-82а | 37.9 | 20, 57 | низкое | 1970
1328 | инв. 3743 | Тимерязева 24 | 93.8 | 32, 102, 108 | низкое | 1970
1329 | инв.3780 | Ленина 23б | 62.3 | 32, 76 | низкое | 1970
1330 | д/а. 13704 | Красноармейская 111 | 119.05 | 57, 108 | низкое | 1970
1331 | д/а 13774 | Энтузиастов 18 | 92.9 | 57, 108 | низкое | 1970
1332 | инв. 2155, 3897, 3896, 3899 | Верхнеуральская, Образцова, Гвардейская | 718.96 | 40, 57, 76, 89, 102 | низкое | 1970
1333 | инв. 4045 | Татьяничевай, Гвардейская, Варненская | 157.98 | 20, 32, 57 | низкое | 1970
1334 | д/а 12334 | Верхнеуральская 12 | 19.4 | 57 | низкое | 1970
1335 | инв. 3890 | Энтузиастов 25а | 105.6 | 32, 57, 76 | низкое | 1969
1336 | д/а 13567 | Образцова 20 | 99.9 | 57, 76 | низкое | 1969
1337 | д/а 13768 | Энтузиастов 38 | 52.41 | 76 | низкое | 1969
1338 | инв. 3797 | Образцова 7 | 24.95 | 25, 57 | низкое | 1969
1339 | инв. 3749 | Верхнеуральская 20 | 9.3 | 25 | низкое | 1969
1340 | д/а 13711 | Худякова 7 | 132.8 | 32, 108 | низкое | 1969
1341 | д/а 13767 | Энтузиастов 39 | 55.1 | 25, 57 | низкое | 1969
1342 | д/а 13721 | Витебская, Смирных, Тернопольская | 328.5 | 25, 32, 57, 76, 89 | низкое | 1969
1343 | инв. 3454 | Витебская 1а, 1-б | 60.01 | 108 | низкое | 1969
1344 | инв. 3892 | С.Кривой 56а | 113.42 | 57, 76 | низкое | 1969
1345 | д/а 13771 | Энтузиастов 14а | 87.5 | 57, 108 | низкое | 1969
1346 | д/а 13694 | С.Кривой 77 | 76.65 | 57 | низкое | 1969
1347 | инв. 3913 | Сулимова 94 б | 79.7 | 57, 76, 89 | низкое | 1969
1348 | инв. 3936 | Шаумяна 83 | 72.6 | 89 | низкое | 1969
1349 | д/а 13457 | Доватора 29-32, Каменный лог 11 | 229.9 | 32, 76 | низкое | 1969
1350 | инв. 3438, д/а 12923 | Сулимова, Омская, Шаумяна, Технекумовская | 351.2 | 20, 25, 57 | низкое | 1969
1351 | инв. 3437 | Воровского 63-65, Яблочкина 16-18-20 | 213.13 | 25, 32, 57, 76 | низкое | 1969
1352 | д/а 13561 | Омская 89 | 4.1 | 25, 57 | низкое | 1969
1353 | инв. 3373, 3974 | Яблочкина, Доватора, Омская, Воровского | 283.59 | 25, 32, 57 | низкое | 1969
1354 | инв. 3940 | Сулимова 94а | 165.52 | 57, 76, 89 | низкое | 1969
1355 | инв. 3913 | Сулимова 94б | 83 | 57, 76, 89 | низкое | 1969
1356 | инв. 3977 | Щукина 4-8 | 3.6 | 57, 76 | низкое | 1969
1357 | д/а 12598 | Тимерязева 33 | 206 | 57, 76, 102 | низкое | 1969
1358 | д/а 12908 | Российская 268 | 59.1 | 25, 57 | низкое | 1969
1359 | д/а 13464 | Свободы 153 | 28 | 76 | низкое | 1969
1360 | д/а 13599 | Тимерязева 33 | 24.15 | 102 | низкое | 1969
1361 | инв. 1411 | Ленина 40, Российская 200 | 227.3 | 32, 57, 108, 114 | низкое | 1969
1362 | инв. 3868, 3453 | Архитектурная, 3-го Интернационала | 145.8 | 57, 76, 89 | низкое | 1969
1363 | инв. 3453 | 3-го Интернационала 62 | 148.9 | 57, 76, 89 | низкое | 1969
1364 | д/а 13722 | Ленина 32 | 120 | 102 | низкое | 1969
1365 | д/а 13734 | Труда 3 | 94.1 | 57, 76, 89 | низкое | 1969
1366 | д/а 13705 | Российская 198 | 89.8 | 57, 76, 89 | низкое | 1969
1367 | д/а 12014 | 3-го Интернационала 90а | 41.15 | 57 | низкое | 1969
1368 | д/а 12003 | Российская 25-41 | 863.2 | 32, 89, 102, 108 | низкое | 1969
1369 | д/а 12136 | Ленина, Тимерязева, 3-го Интернационала | 404.55 | 32, 57, 76, 89, 108 | низкое | 1969
1370 | инв. 3456 | Сулимова 98 | 25.8 | 57 | низкое | 1968
1371 | д/а 13472 | Доватора 27 | 64.65 | 57, 102, 108 | низкое | 1968
1372 | инв. 3342 | ГРП-39 отвод | 4.63 | 108 | среднее | 1968
1373 | инв. 3342 | ГРП-39 отвод | 3.9 | 25, 219 | низкое | 1968
1374 | д/а 13456 | Сулимова, Шаумяна, Доватора | 766.7 | 25, 32, 76 | низкое | 1968
1375 | инв. 3471 | Шаумяна 87 | 98.9 | 57, 76, 89 | низкое | 1968
1376 | д/а 13469 | Воровского 41 | 69 | 40, 57 | низкое | 1968
1377 | инв. 3912 | Блюхера 2-4 | 146.4 | 20, 27, 57, 108 | низкое | 1968
1378 | инв. 3345 | к котельной обл. больницы | 123.4 | 108 | среднее | 1968
1379 | инв. 3732 | к котельной гор. Больницы по К. Либнехта | 2.78 | 89 | низкое | 1968
1380 | д/а 13570 | Воровского 5а | 71.6 | 57 | низкое | 1968
1381 | инв. 3922 | Тимерязева 36 | 11.5 | 57 | низкое | 1968
1382 | д/а 12139 | Цвилинга 85 | 112.9 | 102 | низкое | 1968
1383 | д/а 12002 | Российская 22-32 | 502.47 | 32, 102, 108, 114 | низкое | 1968
1384 | д/а 12859 | Цвилинга 45-43 | 22.2 | 57 | низкое | 1968
1385 | д/а 12861 | Свободы 161-163 | 467.94 | 25, 32, 57, 108 | низкое | 1968
1386 | д/а 13534 | Российская 220 | 40.45 | 32 | низкое | 1968
1387 | д/а 13531 | Плеханова 31 | 111.1 | 57, 76 | низкое | 1968
1388 | д/а 13446 | Доватора 22 | 77.5 | 50, 108 | низкое | 1968
1389 | д/а 13528 | Свободы 108 | 181.94 | 32, 57, 108 | низкое | 1968
1390 | д/а 13738 | Северная 1 | 73.43 | 57, 76 | низкое | 1968
1391 | инв. 3456 | Цвилига 83 | 74.12 | 57, 76 | низкое | 1968
1392 | инв. 3456 | Пушкина 70 | 94.1 | 32, 57, 76 | низкое | 1968
1393 | инв. 3863 | Труда 5 | 96.6 | 57, 76 | низкое | 1968
1394 | инв. 3864 | Труда 7-9 | 252.55 | 57, 76, 108 | низкое | 1968
1395 | инв. 3869 | Пермская 55 | 167.9 | 133 | низкое | 1968
1396 | инв. 3918 | Ленина 25 | 55.8 | 32, 57 | низкое | 1968
1397 | д/а 13732 | 3-го Интернационала/Постышева | 62.6 | 32, 40, 57 | низкое | 1968
1398 | д/а 12006 | Российская 59а | 69.05 | 57, 89 | низкое | 1968
1399 | д/а 13759, 13691 | Энгельса 54 | 242.07 | 57, 76, 102 | низкое | 1968
1400 | д/а 12595 | С.Кривой 42 | 70.69 | 57, 76 | низкое | 1968
1401 | д/а 14005 | Смирных 1-1а | 319.1 | 32, 57 | низкое | 1968
1402 | инв. 1689 | Энгельса 40а | 59.8 | 57, 76 | низкое | 1968
1403 | инв. 3483 | Варненская 13 | 54.5 | 32, 89 | низкое | 1968
1404 | инв. 3483 | Варненская 1 | 41 | 76, 89 | низкое | 1968
1405 | д/а 13560 | Образцова 13 | 73.45 | 32, 57 | низкое | 1968
1406 | д/а 12332 | Верхнеуральская, Образцова, Худякова | 525.2 | 25, 32, 40, 57, 76 | низкое | 1968
1407 | д/а 13950, 13990 | Российская 19… | 258.12 | 32, 57 | низкое | 1968
1408 | д/а 13139 | Кудрявцева, Артиллерийская | 305.96 | 32, 57, 76 | низкое | 1968
1409 | д/а 12940 | Воровского, Доватора | 314.93 | 25, 32, 50, 57 | низкое | 1967
1410 | инв. 3456 | Шаумяна 91 | 8.5 | 57 | низкое | 1967
1411 | д/а 13699 | Курчатова 24 | 156.82 | 57, 108 | низкое | 1967
1412 | инв. 3780 | Тимерязева 41а | 25.3 | 25 | низкое | 1967
1413 | инв. 3915 | Кирова 130 | 156 | 57, 76 | низкое | 1967
1414 | инв. 3453 | Елькина 61а | 58.9 | 57, 76 | низкое | 1967
1415 | инв. 3982 | Воровского 7-9 | 110.25 | 57, 76 | низкое | 1967
1416 | инв. 3916 | Елькина 63а | 62 | 57 | низкое | 1967
1417 | инв. 3423 | Ленина, Свердловский, С.Кривая | 597.58 | 32, 57, 76, 89, 108 | низкое | 1967
1418 | инв. 3981 | Воровского 7 | 100.25 | 57, 76 | низкое | 1967
1419 | д/а 12857 | Свободы 90 | 8.73 | 32 | низкое | 1967
1420 | д/а 12857 | Ордженикидзе 36 | 26 | 108 | низкое | 1967
1421 | д/а 13617 | Свободы 159 | 158 | 32, 57 | низкое | 1967
1422 | инв. 3903 | Доватора 8 | 153.84 | 57, 108 | низкое | 1967
1423 | инв. 3910 | Ширшова 11б | 141.73 | 57, 76, 89 | низкое | 1967
1424 | инв. 3909 | Ширшова 11а | 146.12 | 57, 76, 89 | низкое | 1967
1425 | инв. 3908 | Ширшова 11 | 68.12 | 57, 76 | низкое | 1967
1426 | инв. 3908 | Ширшова 11 | 69.25 | 57, 76 | низкое | 1967
1427 | инв. 3439 | Ст. Разина 10а | 132.36 | 57, 76 | низкое | 1967
1428 | д/а 12871 | Ст. Разина 2 | 159.4 | 32, 76 | низкое | 1967
1429 | инв. 3902 | Доватора 4-6 | 186.5 | 57, 76, 89 | низкое | 1967
1430 | инв. 3907 | Ширшова 7 | 108.36 | 57, 76, 89, 102 | низкое | 1967
1431 | инв. 3928 | Свободы 82а | 33.73 | 20, 57, 15, | низкое | 1967
1432 | инв. 3862 | Ленина 28 | 335.31 | 57, 76, 89 | низкое | 1967
1433 | инв. 3865 | Труда 19 | 237.8 | 57, 76 | низкое | 1967
1434 | инв. 3872 | Российская 171 | 82.66 | 57, 102 | низкое | 1967
1435 | д/а 12015 | 3-го Интернационала 113а | 25.8 | 32, 57 | низкое | 1967
1436 | д/а 12005 | Российская 55-57 | 422.1 | 32, 57, 76, 89 | низкое | 1967
1437 | д/а 12008 | Северная 5-7 | 97.37 | 57, 76 | низкое | 1967
1438 | д/а 13787 | Северная 3 | 71.9 | 25, 57, 114 | низкое | 1967
1439 | инв. 3416 | Воровского 54а | 71.49 | 57, 108 | низкое | 1967
1440 | инв. 3667 | Энгельса 75 | 61.8 | 57, 89 | низкое | 1967
1441 | д/а 12004 | Российская/Северная | 717.52 | 32, 57, 76, 89, 108 | низкое | 1967
1442 | д/а 13723 | пр-т Ленина д. 30 | 118.76 | 57, 89, 108 | низкое | 1967
1443 | д/а 12924 | Крупская 23б | 25 | 57 | низкое | 1966
1444 | инв. 3935 | Шаумяна 81 | 29.75 | 76 | низкое | 1966
1445 | д/а 12940 | Доватора 42а | 68.47 | 57, 133 | низкое | 1966
1446 | инв. 3979 | С.Кривой/Красная | 190.75 | 25, 57 | низкое | 1966
1447 | инв. 3453 | Елькина 63 | 75.66 | 57, 76, 89 | низкое | 1966
1448 | д/а 12329 | Тимерязева 21 | 25.1 | 57 | низкое | 1966
1449 | д/а 12330 | Тимерязева 29 | 194.3 | 57, 76 | низкое | 1966
1450 | д/а 12868 | Свободы 104 | 37 | 108 | низкое | 1966
1451 | д/а 12872 | Российская 303 | 65.11 | 57, 108 | низкое | 1966
1452 | д/а 12857 | Свободы 90 | 152.79 | 25, 57, 108, 133 | низкое | 1966
1453 | д/а 12857 | Свободы 84-88 | 318.08 | 25, 57, 108, 133 | низкое | 1966
1454 | д/а 12858 | Тимерязева, Цвилинга, Плеханова | 257.8 | 25, 57, 108 | низкое | 1966
1455 | д/а 13535 | Тлеханова, Свободы | 193.1 | 57, 76 | низкое | 1966
1456 | д/а 13529 | Цвилинга 90 | 12.8 | 32 | низкое | 1966
1457 | д/а 13530 | Цвилинга 49 | 10.42 | 57 | низкое | 1966
1458 | инв. 3905 | Овчинникова 11-15 | 279.15 | 57, 76, 89, 102 | низкое | 1966
1459 | инв. 3906 | Овчинникова 13-15 | 211.18 | 57, 76 | низкое | 1966
1460 | инв. 3456 | Овчинникова 11-15 | 83.87 | 57, 76 | низкое | 1966
1461 | инв. 3435, 3523 | Плеханова 16, Свободы 149 | 69.34 | 57, 102, 133 | низкое | 1966
1462 | инв. 3914 | Пушкина 70а | 19.9 | 57, 89 | низкое | 1966
1463 | инв. 3541 | 3-го Интернационала 118 | 10 | 57 | низкое | 1966
1464 | инв. 3871 | Труда 17-21 | 169.58 | 57, 76, 102 | низкое | 1966
1465 | д/а 13135 | Кудрявцева 16 | 234.35 | 57 | низкое | 1966
1466 | д/а 13137 | Турбинная/пр. Победы | 112.6 | 32 | низкое | 1966
1467 | д/а 13156 | Турбинная/пр. Победы/Попова | 148.3 | 32 | низкое | 1966
1468 | инв. 3454 | С.Кривой 61-65 | 170.2 | 57, 76, 108, 159 | низкое | 1966
1469 | д/а 13773 | Энтузиастов 18б | 74.07 | 57, 76 | низкое | 1966
1470 | д/а 13490 | Омская, Техникумовская | 196.7 | 25, 32, 40, 57, 76 | низкое | 1965
1471 | д/а 12917 | Блюхера 2б | 27.4 | 57 | низкое | 1965
1472 | инв. 3923 | Тимерязева, Свободы | 120.6 | 32, 57, 76 | низкое | 1965
1473 | инв. 3456 | Цвилинга 55а | 129 | 57, 133 | низкое | 1965
1474 | инв. 4036 | Либединского 31 | 88.4 | 57 | низкое | 1965
1475 | д/а 13128 | Победы, Кудрявцева, У.Громовой | 361.3 | 25, 32, 40, 50 | низкое | 1965
1476 | д/а 13134 | Кудрявцева, Лебединского | 243.09 | 57 | низкое | 1965
1477 | д/а 13772 | Энтузиастов 14б | 72.8 | 57 | низкое | 1965
1478 | д/а 13136 | Кудрявцева, Лебединского | 352.4 | 57, 89 | низкое | 1965
1479 | д/а 13138 | Победы, Туртинная, Кудрявцева | 325.8 | 25, 32, 40, 57 | низкое | 1965
1480 | д/а 12078 | Шадринская 71 | 69.09 | 32, 50 | низкое | 1965
1481 | д/а 12078 | Кудрявцева 4 | 38 | 57 | низкое | 1965
1482 | инв. 3943 | Воровского 41б | 219.8 | 50, 76 | низкое | 1964
1483 | инв. 873 | Елькина, пр-т Ленина (у дома моделей) | 19.97 | 133 | среднее | 1964
1484 | инв. 873 | Елькина, пр-т Ленина (у дома моделей) | 19.86 | 159 | низкое | 1964
1485 | д/а 12855 | Цвилинга, Тимерязева, пл. Революции | 466 | 57, 76, 89, 108 | низкое | 1964
1486 | д/а 13598 | Тимерязева 33 | 54 | 102 | низкое | 1964
1487 | инв. 4030 | Победы, Кудрявцева, Либединского | 198.73 | 57, 89 | низкое | 1964
1488 | инв. 3949, 13152 | Победы, Шадринская, Либединского | 350.8 | 57, 89, 102 | низкое | 1964
1489 | д/а 13556 | Тимерязева 28 | 239.45 | 40, 57, 76, 89 | низкое | 1963
1490 | д/а 12330, 13464 | Свободы 153 | 24.3 | 25, 32 | низкое | 1963
1491 | инв. 3921 | Ленина, Цвилинга | 125.7 | 108 | низкое | 1963
1492 | д/а 14019 | Ленина 71 | 93.3 | 57, 76, 89 | низкое | 1963
1493 | инв. 3414 | С.Кривой 49 | 61.2 | 32, 57 | низкое | 1962
1494 | инв. 3416 | С.Кривой 38 | 69.6 | 57, 76, 89 | низкое | 1962
1495 | д/а 12367 | Образцова 18-20 | 81 | 57, 76 | низкое | 1962
1496 | д/а 12918 | Доватора 42 | 78 | 57 | низкое | 1962
1497 | инв. 3922 | Тимерязева 36 | 47.2 | 32 | низкое | 1961
1498 | д/а 13463 | Свободы 139 | 68.6 | 57 | низкое | 1961
1499 | инв. 3988 | Ленина 61 | 41.9 | 57 | низкое | 1960
1500 | инв. 3973 | Яблочкина 9 | 61 | 32 | низкое | 1960
1501 | инв. 3927 | Цвилинга 58 | 215.7 | 32, 57 | низкое | 1959
1502 | инв. 3924 | Ленина 41 | 77.9 | 42 | низкое | 1959
198176.36
ГРП и ШРП (ОПО №А56-00144-0001)
1 | без инв №; рядом инв № 3376 | ШРП-21 ул. Кутаисская, 21
2 | 1135 | ГРП-25 ул. Парковая, 39 МКР
3 | 1617 | ШРП-65 п.Смолино ул. Гагарина. 40
4 | 1322 | ГРП-81 Комсомольский пр., 34б
5 | 3045 | ГРП-104 ул. Черкасская, 2а
6 | 12248 | ШРП-130 ул. Линейная п. Чурилово
7 | 12299 | ШРП-132 ул. Логовая п.Градский пр
8 | 3131 | ГРП-4 ул. Грузовая,10 пос. Мясокомбината
9 | 3017 | ГРП-8 ул. Горького, 79
10 | 3003 | ГРП-15 ул. Савина, 20
11 | 3004 | ГРП-18 ул. 40 лет Октября, 36а
12 | 1316 | ГРП-19 пер. Артиллерийский, 6а
13 | 3019 | ГРП-22 ул. Калинина, 32
14 | 3038 | ГРП-24 ул. Российская, 59
15 | 3030 | ГРП-36 ул. Тимирязева, 4
16 | 3029 | ГРП-38 ул. Овчинникова, 9а
17 | 3037 | ГРП-39 ул. Шаумяна-Доватора
18 | 1319 | ГРП-45 ул. Дарвина, 115
19 | 419 | ГРП-82 Комсомольский пр., 52
20 | 3012 | ГРП-87 ул. Октябрьская/ул. Вязовая
21 | 3013 | ГРП-89 пер. 3-й Ржевский, 3
22 | 3024 | ГРП-80 ул. Красного Урала, 12
ЗДАНИЯ ГРП (ОПО №А56-00144-0001)
1 | 1135 | ГРП-25 ул. Парковая, 39 МКР
2 | 1322 | ГРП-81 Комсомольский пр., 34б
3 | 3045 | ГРП-104 ул. Черкасская, 2а
4 | 3131 | ГРП-4 ул. Грузовая,10 пос. Мясокомбината
5 | 3017 | ГРП-8 ул. Горького, 79
6 | 3003 | ГРП-15 ул. Савина, 20
7 | 3004 | ГРП-18 ул. 40 лет Октября, 36а
8 | 1316 | ГРП-19 пер. Артиллерийский, 6а
9 | 3019 | ГРП-22 ул. Калинина, 32
10 | 3038 | ГРП-24 ул. Российская, 59
11 | 3030 | ГРП-36 ул. Тимирязева, 4
12 | 3029 | ГРП-38 ул. Овчинникова, 9а
13 | 3037 | ГРП-39 ул. Шаумяна-Доватора
14 | 1319 | ГРП-45 ул. Дарвина, 115
15 | 419 | ГРП-82 Комсомольский пр., 52
16 | 3012 | ГРП-87 ул. Октябрьская/ул. Вязовая
17 | 3013 | ГРП-89 пер. 3-й Ржевский, 3
18 | 3024 | ГРП-80 ул. Красного Урала, 12