## Лист1
Приложение № 2
Утверждено приказом № 421 от 4 августа 2020 г. Минстроя РФ
СОГЛАСОВАНО: | [9 empty] | УТВЕРЖДАЮ:
"_____" ________________ 2021 года | [12 empty] | "_____" ________________ 2021 года
Наименование редакции сметных нормативов
Наименование программного продукта |  |  | ПК "ГРАНД-Смета 2021"
Газопровод низкого давления от точки подключения до границы змельного участка по адресу: г. Челябинск, Центральный район, жилой район "Карповый пруд", ул. Великопетровская, дом 234-Б (стр.). Технологическое присоединение. | [13 empty] | Газопровод низкого давления от точки подключения до границы змельного участка по адресу: г. Челябинск, Центральный район, жилой район "Карповый пруд", ул. Великопетровская, дом 234-Б (стр.). Технологическое присоединение.
(наименование стройки)
Газопровод низкого давления от точки подключения до границы змельного участка по адресу: г. Челябинск, Центральный район, жилой район "Карповый пруд", ул. Великопетровская, дом 234-Б (стр.). Технологическое присоединение. | [14 empty] | Газопровод низкого давления от точки подключения до границы змельного участка по адресу: г. Челябинск, Центральный район, жилой район "Карповый пруд", ул. Великопетровская, дом 234-Б (стр.). Технологическое присоединение.
(наименование объекта капитального строительства)
ЛОКАЛЬНЫЙ СМЕТНЫЙ РАСЧЕТ (СМЕТА) № 1
Газопровод низкого давления от точки подключения до границы змельного участка по адресу: г. Челябинск, Центральный район, жилой район "Карповый пруд", ул. Великопетровская, дом 234-Б (стр.). Технологическое присоединение. | [15 empty] | Газопровод низкого давления
(наименование конструктивного решения)
Составлен | базисно-индексным | методом
Основание | 84.1-Т-21-ГСН
(проектная и (или) иная техническая документация)
Составлен(а) в текущем (базисном) уровне цен |  |  | 2 квартал 2021г.
Сметная стоимость |  | 962.01 | (124.97) | тыс.руб.
в том числе:
| строительных работ | 961.07 | (124.88) | тыс.руб. |  | Средства на оплату труда рабочих |  |  |  |  | 68.03 | (3.86) | тыс.руб.
| монтажных работ | 0.94 | (0.09) | тыс.руб. |  | Нормативные затраты труда рабочих | [5 empty] | 311.63 | чел.час.
| оборудования | 0 | (0) | тыс.руб. |  | Нормативные затраты труда машинистов | [5 empty] | 127.41 | чел.час.
| прочих затрат | 0 | (0) | тыс.руб. |  | Расчетный измеритель конструктивного решения
№ п/п | Обоснование | Наименование работ и затрат |  |  | Единица измерения | Количество |  |  | Сметная стоимость в базисном уровне цен (в текущем уровне цен (гр. 8) для ресурсов, отсутствующих в СНБ), руб. |  |  | Индексы | Сметная стоимость в текущем уровне цен, руб.
[6 empty] | на единицу | коэффициенты | всего с учетом коэффициентов | на единицу | коэффициенты | всего
1 | 2 | 3 |  |  | 4 | 5 | 6 | 7 | 8 | 9 | 10 | 11 | 12
Раздел 1. Земляные работы | [16 empty] | Раздел 1. Земляные работы
89 | ТЕР01-01-004-06 | Разработка грунта в отвал экскаваторами «драглайн» или «обратная лопата» с ковшом вместимостью: 0,25 м3, группа грунтов 3 |  |  | 4: 1000 м3 грунта; 7: 0.032 |  |  |  |  | Разработка грунта в отвал экскаваторами «драглайн» или «обратная лопата» с ковшом вместимостью: 0,25 м3, группа грунтов 3
|  | Объем=(14,4+17,6) / 1000 | [16 empty] | Объем=(14,4+17,6) / 1000
| 1 | ОТ |  |  | 8: 174.52; 10: 5.58; 11: 17.61; 12: 98 | [6 empty] | ОТ
| 2 | ЭМ |  |  | 8: 6946.57; 10: 222.29; 11: 8.02; 12: 1783 | [6 empty] | ЭМ
| 3 | в т.ч. ОТм |  |  | 8: 1138.14; 10: 36.42; 11: 17.61; 12: 641 | [6 empty] | в т.ч. ОТм
|  | ЗТ |  |  | 4: чел.-ч; 5: 17.7; 7: 0.5664 | [7 empty] | ЗТ
|  | ЗТм |  |  | 4: чел.-ч; 5: 81.18; 7: 2.59776 | [7 empty] | ЗТм
|  | Итого по расценке |  |  | 8: 7121.09; 10: 227.87 | [8 empty] | Итого по расценке
|  | ФОТ |  |  | 10: 42; 12: 739 | [7 empty] | ФОТ
| Приказ Минстроя России № 812/пр от 21.12.2020 Прил. п.1.1 | НР Земляные работы, выполняемые механизированным способом |  |  | 4: %; 5: 92; 7: 92; 10: 38.64; 12: 680 | [7 empty] | НР Земляные работы, выполняемые механизированным способом
| Приказ Минстроя России № 774/пр от 11.12.2020 Прил. п.1.1 | СП Земляные работы, выполняемые механизированным способом |  |  | 4: %; 5: 46; 7: 46; 10: 19.32; 12: 340 | [7 empty] | СП Земляные работы, выполняемые механизированным способом
|  | Всего по позиции |  |  | 10: 285.83; 12: 2901 | [9 empty] | Всего по позиции
2 | ТЕР01-02-057-03 | Разработка грунта вручную в траншеях глубиной до 2 м без креплений с откосами, группа грунтов: 3 |  |  | 4: 100 м3 грунта; 7: 0.01 |  |  |  |  | Разработка грунта вручную в траншеях глубиной до 2 м без креплений с откосами, группа грунтов: 3
|  | Объем=1 / 100 | [16 empty] | Объем=1 / 100
| Прил.1.12 п.3.187 | Доработка вручную, зачистка дна и стенок с выкидкой грунта в котлованах и траншеях, разработанных механизированным способом ОЗП=1.2; ТЗ=1.2 | [21 empty] | Доработка вручную, зачистка дна и стенок с выкидкой грунта в котлованах и траншеях, разработанных механизированным способом ОЗП=1.2; ТЗ=1.2
| 1 | ОТ |  |  | 8: 2445.28; 9: 1.2; 10: 29.34; 11: 17.61; 12: 517 | [6 empty] | ОТ
|  | ЗТ |  |  | 4: чел.-ч; 5: 248; 6: 1.2; 7: 2.976 | [7 empty] | ЗТ
|  | Итого по расценке |  |  | 8: 2445.28; 10: 29.34 | [8 empty] | Итого по расценке
|  | ФОТ |  |  | 10: 29.34; 12: 517 | [7 empty] | ФОТ
| Приказ Минстроя России № 812/пр от 21.12.2020 Прил. п.1.2 | НР Земляные работы, выполняемые ручным способом |  |  | 4: %; 5: 89; 7: 89; 10: 26.11; 12: 460 | [7 empty] | НР Земляные работы, выполняемые ручным способом
| Приказ Минстроя России № 774/пр от 11.12.2020 Прил. п.1.2 | СП Земляные работы, выполняемые ручным способом |  |  | 4: %; 5: 40; 7: 40; 10: 11.74; 12: 207 | [7 empty] | СП Земляные работы, выполняемые ручным способом
|  | Всего по позиции |  |  | 10: 67.19; 12: 1184 | [9 empty] | Всего по позиции
3 | ТЕР23-01-001-01 | Устройство основания под трубопроводы: песчаного |  |  | 4: 10 м3 основания; 7: 0.01 |  |  |  |  | Устройство основания под трубопроводы: песчаного
|  | Объем=0,1 / 10 | [16 empty] | Объем=0,1 / 10
| 1 | ОТ |  |  | 8: 105.37; 10: 1.05; 11: 17.61; 12: 18 | [6 empty] | ОТ
| 2 | ЭМ |  |  | 8: 39.04; 10: 0.39; 11: 8.02; 12: 3 | [6 empty] | ЭМ
| 3 | в т.ч. ОТм |  |  | 8: 4.26; 10: 0.04; 11: 17.61; 12: 1 | [6 empty] | в т.ч. ОТм
| 4 | М |  |  | 8: 1287; 10: 0; 11: 4.29 | [6 empty] | М
|  | ЗТ |  |  | 4: чел.-ч; 5: 10.2; 7: 0.102 | [7 empty] | ЗТ
|  | ЗТм |  |  | 4: чел.-ч; 5: 0.35; 7: 0.0035 | [7 empty] | ЗТм
|  | Итого по расценке |  |  | 8: 144.41; 10: 1.44 | [8 empty] | Итого по расценке
|  | ФОТ |  |  | 10: 1.09; 12: 19 | [7 empty] | ФОТ
| Приказ Минстроя России № 812/пр от 21.12.2020 Прил. п.18 | НР Наружные сети водопровода, канализации, теплоснабжения, газопровода |  |  | 4: %; 5: 117; 7: 117; 10: 1.28; 12: 22 | [7 empty] | НР Наружные сети водопровода, канализации, теплоснабжения, газопровода
| Приказ Минстроя России № 774/пр от 11.12.2020 Прил. п.18 | СП Наружные сети водопровода, канализации, теплоснабжения, газопровода |  |  | 4: %; 5: 74; 7: 74; 10: 0.81; 12: 14 | [7 empty] | СП Наружные сети водопровода, канализации, теплоснабжения, газопровода
|  | Всего по позиции |  |  | 10: 3.53; 12: 57 | [9 empty] | Всего по позиции
4 | ТЕР01-02-061-01 | Засыпка вручную траншей, пазух котлованов и ям, группа грунтов: 1 |  |  | 4: 100 м3 грунта; 7: 0.094 |  |  |  |  | Засыпка вручную траншей, пазух котлованов и ям, группа грунтов: 1
|  | Объем=9,4 / 100 | [16 empty] | Объем=9,4 / 100
| 1 | ОТ |  |  | 8: 838.98; 10: 78.86; 11: 17.61; 12: 1389 | [6 empty] | ОТ
|  | ЗТ |  |  | 4: чел.-ч; 5: 88.5; 7: 8.319 | [7 empty] | ЗТ
|  | Итого по расценке |  |  | 8: 838.98; 10: 78.86 | [8 empty] | Итого по расценке
|  | ФОТ |  |  | 10: 78.86; 12: 1389 | [7 empty] | ФОТ
| Приказ Минстроя России № 812/пр от 21.12.2020 Прил. п.1.2 | НР Земляные работы, выполняемые ручным способом |  |  | 4: %; 5: 89; 7: 89; 10: 70.19; 12: 1236 | [7 empty] | НР Земляные работы, выполняемые ручным способом
| Приказ Минстроя России № 774/пр от 11.12.2020 Прил. п.1.2 | СП Земляные работы, выполняемые ручным способом |  |  | 4: %; 5: 40; 7: 40; 10: 31.54; 12: 556 | [7 empty] | СП Земляные работы, выполняемые ручным способом
|  | Всего по позиции |  |  | 10: 180.59; 12: 3181 | [9 empty] | Всего по позиции
5 | ТССЦ-408-0122 | Песок природный для строительных работ средний |  |  | м3 |  |  | 10.45 | 117 |  | 1222.65 | 4.29 | 5245 |  |  |  |  | Песок природный для строительных работ средний
(Земляные работы, выполняемые ручным способом)
|  | Объем=9,5*1,1 | [16 empty] | Объем=9,5*1,1
6 | ТЕР01-01-033-06 | Засыпка траншей и котлованов с перемещением грунта до 5 м бульдозерами мощностью: 79 кВт (108 л.с.), группа грунтов 3 |  |  | 4: 1000 м3 грунта; 7: 0.0235 |  |  |  |  | Засыпка траншей и котлованов с перемещением грунта до 5 м бульдозерами мощностью: 79 кВт (108 л.с.), группа грунтов 3
|  | Объем=(4,9+18,6) / 1000 | [16 empty] | Объем=(4,9+18,6) / 1000
| 2 | ЭМ |  |  | 8: 418.69; 10: 9.84; 11: 8.02; 12: 79 | [6 empty] | ЭМ
| 3 | в т.ч. ОТм |  |  | 8: 77.73; 10: 1.83; 11: 17.61; 12: 32 | [6 empty] | в т.ч. ОТм
|  | ЗТм |  |  | 4: чел.-ч; 5: 4.76; 7: 0.11186 | [7 empty] | ЗТм
|  | Итого по расценке |  |  | 8: 418.69; 10: 9.84 | [8 empty] | Итого по расценке
|  | ФОТ |  |  | 10: 1.83; 12: 32 | [7 empty] | ФОТ
| Приказ Минстроя России № 812/пр от 21.12.2020 Прил. п.1.1 | НР Земляные работы, выполняемые механизированным способом |  |  | 4: %; 5: 92; 7: 92; 10: 1.68; 12: 29 | [7 empty] | НР Земляные работы, выполняемые механизированным способом
| Приказ Минстроя России № 774/пр от 11.12.2020 Прил. п.1.1 | СП Земляные работы, выполняемые механизированным способом |  |  | 4: %; 5: 46; 7: 46; 10: 0.84; 12: 15 | [7 empty] | СП Земляные работы, выполняемые механизированным способом
|  | Всего по позиции |  |  | 10: 12.36; 12: 123 | [9 empty] | Всего по позиции
7 | ТЕР01-02-005-01 | Уплотнение грунта пневматическими трамбовками, группа грунтов: 1-2 |  |  | 4: 100 м3 уплотненного грунта; 7: 0.1045 |  |  |  |  | Уплотнение грунта пневматическими трамбовками, группа грунтов: 1-2
|  | Объем=10,45 / 100 | [16 empty] | Объем=10,45 / 100
| 1 | ОТ |  |  | 8: 135.07; 10: 14.11; 11: 17.61; 12: 248 | [6 empty] | ОТ
| 2 | ЭМ |  |  | 8: 199.9; 10: 20.89; 11: 8.02; 12: 168 | [6 empty] | ЭМ
| 3 | в т.ч. ОТм |  |  | 8: 36.97; 10: 3.86; 11: 17.61; 12: 68 | [6 empty] | в т.ч. ОТм
|  | ЗТ |  |  | 4: чел.-ч; 5: 12.53; 7: 1.309385 | [7 empty] | ЗТ
|  | ЗТм |  |  | 4: чел.-ч; 5: 3.04; 7: 0.31768 | [7 empty] | ЗТм
|  | Итого по расценке |  |  | 8: 334.97; 10: 35 | [8 empty] | Итого по расценке
|  | ФОТ |  |  | 10: 17.97; 12: 316 | [7 empty] | ФОТ
| Приказ Минстроя России № 812/пр от 21.12.2020 Прил. п.1.1 | НР Земляные работы, выполняемые механизированным способом |  |  | 4: %; 5: 92; 7: 92; 10: 16.53; 12: 291 | [7 empty] | НР Земляные работы, выполняемые механизированным способом
| Приказ Минстроя России № 774/пр от 11.12.2020 Прил. п.1.1 | СП Земляные работы, выполняемые механизированным способом |  |  | 4: %; 5: 46; 7: 46; 10: 8.27; 12: 145 | [7 empty] | СП Земляные работы, выполняемые механизированным способом
|  | Всего по позиции |  |  | 10: 59.8; 12: 852 | [9 empty] | Всего по позиции
8 | ТЕР01-02-005-02 | Уплотнение грунта пневматическими трамбовками, группа грунтов: 3-4 |  |  | 4: 100 м3 уплотненного грунта; 7: 0.235 |  |  |  |  | Уплотнение грунта пневматическими трамбовками, группа грунтов: 3-4
|  | Объем=23,5 / 100 | [16 empty] | Объем=23,5 / 100
| 1 | ОТ |  |  | 8: 161.27; 10: 37.9; 11: 17.61; 12: 667 | [6 empty] | ОТ
| 2 | ЭМ |  |  | 8: 238.66; 10: 56.09; 11: 8.02; 12: 450 | [6 empty] | ЭМ
| 3 | в т.ч. ОТм |  |  | 8: 44.14; 10: 10.37; 11: 17.61; 12: 183 | [6 empty] | в т.ч. ОТм
|  | ЗТ |  |  | 4: чел.-ч; 5: 14.96; 7: 3.5156 | [7 empty] | ЗТ
|  | ЗТм |  |  | 4: чел.-ч; 5: 3.63; 7: 0.85305 | [7 empty] | ЗТм
|  | Итого по расценке |  |  | 8: 399.93; 10: 93.99 | [8 empty] | Итого по расценке
|  | ФОТ |  |  | 10: 48.27; 12: 850 | [7 empty] | ФОТ
| Приказ Минстроя России № 812/пр от 21.12.2020 Прил. п.1.1 | НР Земляные работы, выполняемые механизированным способом |  |  | 4: %; 5: 92; 7: 92; 10: 44.41; 12: 782 | [7 empty] | НР Земляные работы, выполняемые механизированным способом
| Приказ Минстроя России № 774/пр от 11.12.2020 Прил. п.1.1 | СП Земляные работы, выполняемые механизированным способом |  |  | 4: %; 5: 46; 7: 46; 10: 22.2; 12: 391 | [7 empty] | СП Земляные работы, выполняемые механизированным способом
|  | Всего по позиции |  |  | 10: 160.6; 12: 2290 | [9 empty] | Всего по позиции
Вывоз излишнего грунта | [24 empty] | Вывоз излишнего грунта
9 | ТССЦпг-01-01-01-039 | Погрузочные работы при автомобильных перевозках: грунта растительного слоя (земля, перегной) Удельный вес грунта 2тн/м3 |  |  | 1 т груза |  |  | 19 | 4.98 |  | 94.62 | 8.02 | 759 |  |  |  |  | Погрузочные работы при автомобильных перевозках: грунта растительного слоя (земля, перегной) Удельный вес грунта 2тн/м3
|  | Объем=9,5*2 | [16 empty] | Объем=9,5*2
10 | ТССЦпг-03-21-01-040 | Перевозка грузов автомобилями-самосвалами грузоподъемностью 10 т, работающих вне карьера, на расстояние: до 40 км I класс груза |  |  | 1 т груза |  |  | 19 | 28.91 |  | 549.29 | 8.02 | 4405 |  |  |  |  | Перевозка грузов автомобилями-самосвалами грузоподъемностью 10 т, работающих вне карьера, на расстояние: до 40 км I класс груза
|  | Объем=9,5*2 | [16 empty] | Объем=9,5*2
11 | ТЕР01-01-016-02 | Работа на отвале, группа грунтов: 2-3 |  |  | 4: 1000 м3 грунта; 7: 0.0095 |  |  |  |  | Работа на отвале, группа грунтов: 2-3
|  | Объем=9,5 / 1000 | [16 empty] | Объем=9,5 / 1000
| 1 | ОТ |  |  | 8: 35.99; 10: 0.34; 11: 17.61; 12: 6 | [6 empty] | ОТ
| 2 | ЭМ |  |  | 8: 357.63; 10: 3.4; 11: 8.02; 12: 27 | [6 empty] | ЭМ
| 3 | в т.ч. ОТм |  |  | 8: 64.83; 10: 0.62; 11: 17.61; 12: 11 | [6 empty] | в т.ч. ОТм
| 4 | М |  |  | 8: 4.88; 10: 0.05; 11: 4.29 | [6 empty] | М
|  | ЗТ |  |  | 4: чел.-ч; 5: 3.65; 7: 0.034675 | [7 empty] | ЗТ
|  | ЗТм |  |  | 4: чел.-ч; 5: 3.97; 7: 0.037715 | [7 empty] | ЗТм
|  | Итого по расценке |  |  | 8: 398.5; 10: 3.79 | [8 empty] | Итого по расценке
|  | ФОТ |  |  | 10: 0.96; 12: 17 | [7 empty] | ФОТ
| Приказ Минстроя России № 812/пр от 21.12.2020 Прил. п.1.1 | НР Земляные работы, выполняемые механизированным способом |  |  | 4: %; 5: 92; 7: 92; 10: 0.88; 12: 16 | [7 empty] | НР Земляные работы, выполняемые механизированным способом
| Приказ Минстроя России № 774/пр от 11.12.2020 Прил. п.1.1 | СП Земляные работы, выполняемые механизированным способом |  |  | 4: %; 5: 46; 7: 46; 10: 0.44; 12: 8 | [7 empty] | СП Земляные работы, выполняемые механизированным способом
|  | Всего по позиции |  |  | 10: 5.11; 12: 57 | [9 empty] | Всего по позиции
|  | Итоги по разделу 1 Земляные работы : | [23 empty] | Итоги по разделу 1 Земляные работы :
|  | Итого прямые затраты (справочно) |  |  | 10: 2346.69 | [13 empty] | Итого прямые затраты (справочно)
|  | В том числе: | [24 empty] | В том числе:
|  | Оплата труда рабочих |  |  | 10: 167.18 | [13 empty] | Оплата труда рабочих
|  | Эксплуатация машин |  |  | 10: 956.81 | [13 empty] | Эксплуатация машин
|  | Оплата труда машинистов |  |  | 10: 53.14 | [13 empty] | Оплата труда машинистов
|  | Материалы |  |  | 10: 1222.7 | [13 empty] | Материалы
|  | Строительные работы |  |  | 10: 2641.57 | [13 empty] | Строительные работы
|  | В том числе: | [24 empty] | В том числе:
|  | оплата труда |  |  | 10: 167.18 | [13 empty] | оплата труда
|  | эксплуатация машин и механизмов |  |  | 10: 956.81 | [13 empty] | эксплуатация машин и механизмов
|  | материалы |  |  | 10: 1222.7 | [13 empty] | материалы
|  | накладные расходы |  |  | 10: 199.72 | [13 empty] | накладные расходы
|  | сметная прибыль |  |  | 10: 95.16 | [13 empty] | сметная прибыль
|  | Итого ФОТ (справочно) |  |  | 10: 220.32 | [13 empty] | Итого ФОТ (справочно)
|  | Итого накладные расходы (справочно) |  |  | 10: 199.72 | [13 empty] | Итого накладные расходы (справочно)
|  | Итого сметная прибыль (справочно) |  |  | 10: 95.16 | [13 empty] | Итого сметная прибыль (справочно)
|  | Итого по разделу 1 Земляные работы |  |  | 10: 2641.57 | [14 empty] | Итого по разделу 1 Земляные работы
Раздел 2. Устройство газопровода | [16 empty] | Раздел 2. Устройство газопровода
13 | ТЕР24-02-004-01 | Механическая резка полиэтиленовых труб , диаметр труб: до 63 мм |  |  | 4: 1 конец; 7: 4 |  |  |  |  | Механическая резка полиэтиленовых труб , диаметр труб: до 63 мм
| 1 | ОТ |  |  | 8: 0.49; 10: 1.96; 11: 17.61; 12: 35 | [6 empty] | ОТ
| 2 | ЭМ |  |  | 8: 0.23; 10: 0.92; 11: 8.02; 12: 7 | [6 empty] | ЭМ
|  | ЗТ |  |  | 4: чел.-ч; 5: 0.04; 7: 0.16 | [7 empty] | ЗТ
|  | Итого по расценке |  |  | 8: 0.72; 10: 2.88 | [8 empty] | Итого по расценке
|  | ФОТ |  |  | 10: 1.96; 12: 35 | [7 empty] | ФОТ
| Приказ Минстроя России № 812/пр от 21.12.2020 Прил. п.18 | НР Наружные сети водопровода, канализации, теплоснабжения, газопровода |  |  | 4: %; 5: 117; 7: 117; 10: 2.29; 12: 41 | [7 empty] | НР Наружные сети водопровода, канализации, теплоснабжения, газопровода
| Приказ Минстроя России № 774/пр от 11.12.2020 Прил. п.18 | СП Наружные сети водопровода, канализации, теплоснабжения, газопровода |  |  | 4: %; 5: 74; 7: 74; 10: 1.45; 12: 26 | [7 empty] | СП Наружные сети водопровода, канализации, теплоснабжения, газопровода
|  | Всего по позиции |  |  | 10: 6.62; 12: 109 | [9 empty] | Всего по позиции
12 | ТЕР24-02-003-01 | Выравнивание концов полиэтиленовых труб , диаметр труб: до 63 мм |  |  | 4: 1 конец; 7: 8 |  |  |  |  | Выравнивание концов полиэтиленовых труб , диаметр труб: до 63 мм
| 1 | ОТ |  |  | 8: 2.43; 10: 19.44; 11: 17.61; 12: 342 | [6 empty] | ОТ
| 2 | ЭМ |  |  | 8: 4.33; 10: 34.64; 11: 8.02; 12: 278 | [6 empty] | ЭМ
|  | ЗТ |  |  | 4: чел.-ч; 5: 0.2; 7: 1.6 | [7 empty] | ЗТ
|  | Итого по расценке |  |  | 8: 6.76; 10: 54.08 | [8 empty] | Итого по расценке
|  | ФОТ |  |  | 10: 19.44; 12: 342 | [7 empty] | ФОТ
| Приказ Минстроя России № 812/пр от 21.12.2020 Прил. п.18 | НР Наружные сети водопровода, канализации, теплоснабжения, газопровода |  |  | 4: %; 5: 117; 7: 117; 10: 22.74; 12: 400 | [7 empty] | НР Наружные сети водопровода, канализации, теплоснабжения, газопровода
| Приказ Минстроя России № 774/пр от 11.12.2020 Прил. п.18 | СП Наружные сети водопровода, канализации, теплоснабжения, газопровода |  |  | 4: %; 5: 74; 7: 74; 10: 14.39; 12: 253 | [7 empty] | СП Наружные сети водопровода, канализации, теплоснабжения, газопровода
|  | Всего по позиции |  |  | 10: 91.21; 12: 1273 | [9 empty] | Всего по позиции
14 | ТЕР04-01-074-01 | Монтаж машины горизонтального бурения |  |  | 4: 1 машина; 7: 3 |  |  |  |  | Монтаж машины горизонтального бурения
| 1 | ОТ |  |  | 8: 337.21; 10: 1011.63; 11: 17.61; 12: 17815 | [6 empty] | ОТ
| 2 | ЭМ |  |  | 8: 1258.5; 10: 3775.5; 11: 8.02; 12: 30280 | [6 empty] | ЭМ
| 3 | в т.ч. ОТм |  |  | 8: 84.92; 10: 254.76; 11: 17.61; 12: 4486 | [6 empty] | в т.ч. ОТм
|  | ЗТ |  |  | 4: чел.-ч; 5: 26.51; 7: 79.53 | [7 empty] | ЗТ
|  | ЗТм |  |  | 4: чел.-ч; 5: 5.2; 7: 15.6 | [7 empty] | ЗТм
|  | Итого по расценке |  |  | 8: 1595.71; 10: 4787.13 | [8 empty] | Итого по расценке
|  | ФОТ |  |  | 10: 1266.39; 12: 22301 | [7 empty] | ФОТ
| Приказ Минстроя России № 812/пр от 21.12.2020 Прил. п.4 | НР Скважины |  |  | 4: %; 5: 106; 7: 106; 10: 1342.37; 12: 23639 | [7 empty] | НР Скважины
| Приказ Минстроя России № 774/пр от 11.12.2020 Прил. п.4 | СП Скважины |  |  | 4: %; 5: 45; 7: 45; 10: 569.88; 12: 10035 | [7 empty] | СП Скважины
|  | Всего по позиции |  |  | 10: 6699.38; 12: 81769 | [9 empty] | Всего по позиции
15 | ТЕР04-01-075-01 | Демонтаж машины горизонтального бурения |  |  | 4: 1 машина; 7: 3 |  |  |  |  | Демонтаж машины горизонтального бурения
| 1 | ОТ |  |  | 8: 176.31; 10: 528.93; 11: 17.61; 12: 9314 | [6 empty] | ОТ
| 2 | ЭМ |  |  | 8: 747.56; 10: 2242.68; 11: 8.02; 12: 17986 | [6 empty] | ЭМ
| 3 | в т.ч. ОТм |  |  | 8: 42.13; 10: 126.39; 11: 17.61; 12: 2226 | [6 empty] | в т.ч. ОТм
|  | ЗТ |  |  | 4: чел.-ч; 5: 14.06; 7: 42.18 | [7 empty] | ЗТ
|  | ЗТм |  |  | 4: чел.-ч; 5: 2.58; 7: 7.74 | [7 empty] | ЗТм
|  | Итого по расценке |  |  | 8: 923.87; 10: 2771.61 | [8 empty] | Итого по расценке
|  | ФОТ |  |  | 10: 655.32; 12: 11540 | [7 empty] | ФОТ
| Приказ Минстроя России № 812/пр от 21.12.2020 Прил. п.4 | НР Скважины |  |  | 4: %; 5: 106; 7: 106; 10: 694.64; 12: 12232 | [7 empty] | НР Скважины
| Приказ Минстроя России № 774/пр от 11.12.2020 Прил. п.4 | СП Скважины |  |  | 4: %; 5: 45; 7: 45; 10: 294.89; 12: 5193 | [7 empty] | СП Скважины
|  | Всего по позиции |  |  | 10: 3761.14; 12: 44725 | [9 empty] | Всего по позиции
16 | ТЕР04-01-076-01 | Бурение пилотной скважины машиной горизонтального бурения прессово-шнековой с усилием продавливания 203 ТС (2000кН) фирмы SHMIDT, KRANZ-GRUPPE |  |  | 4: 100 м бурения скважины; 7: 2.571 |  |  |  |  | Бурение пилотной скважины машиной горизонтального бурения прессово-шнековой с усилием продавливания 203 ТС (2000кН) фирмы SHMIDT, KRANZ-GRUPPE
|  | Объем=257,1 / 100 | [16 empty] | Объем=257,1 / 100
| 1 | ОТ |  |  | 8: 130.51; 10: 335.54; 11: 17.61; 12: 5909 | [6 empty] | ОТ
| 2 | ЭМ |  |  | 8: 9351.3; 10: 24042.19; 11: 8.02; 12: 192818 | [6 empty] | ЭМ
| 3 | в т.ч. ОТм |  |  | 8: 178.38; 10: 458.61; 11: 17.61; 12: 8076 | [6 empty] | в т.ч. ОТм
| 4 | М |  |  | 8: 4.76; 10: 12.24; 11: 4.29; 12: 53 | [6 empty] | М
| 110-0199 | Полимер для стабилизации буровых скважин EZ MUD |  |  | 4: т; 5: 0; 7: 0 | [15 empty] | Полимер для стабилизации буровых скважин EZ MUD
| 407-0005 | Глина бентонитовая |  |  | 4: т; 5: 0; 7: 0 | [15 empty] | Глина бентонитовая
|  | ЗТ |  |  | 4: чел.-ч; 5: 9.97; 7: 25.63287 | [7 empty] | ЗТ
|  | ЗТм |  |  | 4: чел.-ч; 5: 10.01; 7: 25.73571 | [7 empty] | ЗТм
|  | Итого по расценке |  |  | 8: 9486.57; 10: 24389.97 | [8 empty] | Итого по расценке
|  | ФОТ |  |  | 10: 794.15; 12: 13985 | [7 empty] | ФОТ
| Приказ Минстроя России № 812/пр от 21.12.2020 Прил. п.4 | НР Скважины |  |  | 4: %; 5: 106; 7: 106; 10: 841.8; 12: 14824 | [7 empty] | НР Скважины
| Приказ Минстроя России № 774/пр от 11.12.2020 Прил. п.4 | СП Скважины |  |  | 4: %; 5: 45; 7: 45; 10: 357.37; 12: 6293 | [7 empty] | СП Скважины
|  | Всего по позиции |  |  | 10: 25589.14; 12: 219897 | [9 empty] | Всего по позиции
17 | ТЕР04-01-077-09 | Бурение с предварительным расширением скважины длиной 50 м машиной горизонтального бурения прессово-шнековой с усилием продавливания 203 ТС (2000кН) фирмы SHMIDT, KRANZ-GRUPPE трехступенчатым методом с одновременным продавливанием отрезков (длиной по 4 м), сваренных между собой стальных трубопроводов диаметром: 325 мм |  |  | 4: 100 м бурения скважины; 7: 2.571 |  |  |  |  | Бурение с предварительным расширением скважины длиной 50 м машиной горизонтального бурения прессово-шнековой с усилием продавливания 203 ТС (2000кН) фирмы SHMIDT, KRANZ-GRUPPE трехступенчатым методом с одновременным продавливанием отрезков (длиной по 4 м), сваренных между собой стальных трубопроводов диаметром: 325 мм
|  | Объем=257,1 / 100 | [16 empty] | Объем=257,1 / 100
|  | На Ду 110 (диаметр расширительной головки) ПЗ=0.338 (ОЗП=0.338; ЭМ=0.338 к расх.; ЗПМ=0.338; МАТ=0.338 к расх.; ТЗ=0.338; ТЗМ=0.338) | [21 empty] | На Ду 110 (диаметр расширительной головки) ПЗ=0.338 (ОЗП=0.338; ЭМ=0.338 к расх.; ЗПМ=0.338; МАТ=0.338 к расх.; ТЗ=0.338; ТЗМ=0.338)
| 1 | ОТ |  |  | 8: 1064.79; 9: 0.338; 10: 925.3; 11: 17.61; 12: 16295 | [6 empty] | ОТ
| 2 | ЭМ |  |  | 8: 39540.96; 9: 0.338; 10: 34361.02; 11: 8.02; 12: 275575 | [6 empty] | ЭМ
| 3 | в т.ч. ОТм |  |  | 8: 1162.84; 9: 0.338; 10: 1010.51; 11: 17.61; 12: 17795 | [6 empty] | в т.ч. ОТм
| 4 | М |  |  | 8: 687.35; 9: 0.338; 10: 597.31; 11: 4.29; 12: 2562 | [6 empty] | М
| 103-9011 | Трубы стальные |  |  | 4: м; 5: 0; 6: 0.338; 7: 0 | [15 empty] | Трубы стальные
| 110-0199 | Полимер для стабилизации буровых скважин EZ MUD |  |  | 4: т; 5: 0; 6: 0.338; 7: 0 | [15 empty] | Полимер для стабилизации буровых скважин EZ MUD
| 407-0005 | Глина бентонитовая |  |  | 4: т; 5: 0; 6: 0.338; 7: 0 | [15 empty] | Глина бентонитовая
|  | ЗТ |  |  | 4: чел.-ч; 5: 83.71; 6: 0.338; 7: 72.7438226 | [7 empty] | ЗТ
|  | ЗТм |  |  | 4: чел.-ч; 5: 71.78; 6: 0.338; 7: 62.3766764 | [7 empty] | ЗТм
|  | Итого по расценке |  |  | 8: 41293.1; 10: 35883.63 | [8 empty] | Итого по расценке
|  | ФОТ |  |  | 10: 1935.81; 12: 34090 | [7 empty] | ФОТ
| Приказ Минстроя России № 812/пр от 21.12.2020 Прил. п.4 | НР Скважины |  |  | 4: %; 5: 106; 7: 106; 10: 2051.96; 12: 36135 | [7 empty] | НР Скважины
| Приказ Минстроя России № 774/пр от 11.12.2020 Прил. п.4 | СП Скважины |  |  | 4: %; 5: 45; 7: 45; 10: 871.11; 12: 15341 | [7 empty] | СП Скважины
|  | Всего по позиции |  |  | 10: 38806.7; 12: 345908 | [9 empty] | Всего по позиции
18 | ТССЦ-110-0245 | Полимер для стабилизации буровых скважин «ФИЛЬТР ЧЕК» |  |  | т |  |  | 0.5142 | 39779.38 |  | 20454.56 | 4.29 | 87750 |  |  |  |  | Полимер для стабилизации буровых скважин «ФИЛЬТР ЧЕК»
(Скважины)
|  | Объем=0,002*257,1 | [16 empty] | Объем=0,002*257,1
19 | ТССЦ-407-0005 | Глина бентонитовая |  |  | т |  |  | 2.93094 | 1180 |  | 3458.51 | 4.29 | 14837 |  |  |  |  | Глина бентонитовая
(Скважины)
|  | Объем=0,0114*257,1 | [16 empty] | Объем=0,0114*257,1
20 | ТССЦ-507-3726 | Труба напорная из полиэтилена PE 100 для газопроводов ПЭ100 SDR11, размером 63х5,8 мм (ГОСТ Р 50838-95) |  |  | м |  |  | 257.1 | 32.47 |  | 8348.04 | 4.29 | 35813 |  |  |  |  | Труба напорная из полиэтилена PE 100 для газопроводов ПЭ100 SDR11, размером 63х5,8 мм (ГОСТ Р 50838-95)
(Скважины)
21 | ТЕР24-02-005-02 | Установка цокольного ввода Ду 63х57 (Применительно) |  |  | 4: 1 отвод; 7: 2 |  |  |  |  | Установка цокольного ввода Ду 63х57 (Применительно)
| 1 | ОТ |  |  | 8: 16.54; 10: 33.08; 11: 17.61; 12: 583 | [6 empty] | ОТ
| 2 | ЭМ |  |  | 8: 15.14; 10: 30.28; 11: 8.02; 12: 243 | [6 empty] | ЭМ
| 4 | М |  |  | 8: 180.9; 10: 361.8; 11: 4.29; 12: 1552 | [6 empty] | М
| 507-9502 | Детали соединительные из полиэтилена с удлиненными хвостовиками (тройники, отводы, переходники, заглушки) |  |  | 4: шт.; 5: 1; 7: 2 | [15 empty] | Детали соединительные из полиэтилена с удлиненными хвостовиками (тройники, отводы, переходники, заглушки)
|  | ЗТ |  |  | 4: чел.-ч; 5: 1.18; 7: 2.36 | [7 empty] | ЗТ
|  | Итого по расценке |  |  | 8: 212.58; 10: 425.16 | [8 empty] | Итого по расценке
|  | ФОТ |  |  | 10: 33.08; 12: 583 | [7 empty] | ФОТ
| Приказ Минстроя России № 812/пр от 21.12.2020 Прил. п.18 | НР Наружные сети водопровода, канализации, теплоснабжения, газопровода |  |  | 4: %; 5: 117; 7: 117; 10: 38.7; 12: 682 | [7 empty] | НР Наружные сети водопровода, канализации, теплоснабжения, газопровода
| Приказ Минстроя России № 774/пр от 11.12.2020 Прил. п.18 | СП Наружные сети водопровода, канализации, теплоснабжения, газопровода |  |  | 4: %; 5: 74; 7: 74; 10: 24.48; 12: 431 | [7 empty] | СП Наружные сети водопровода, канализации, теплоснабжения, газопровода
|  | Всего по позиции |  |  | 10: 488.34; 12: 3491 | [9 empty] | Всего по позиции
22 | прайс ЦК СТС 3948/1,2/4,22*1,05 | Ввод цок 63х57 |  |  | шт |  |  | 2 | 818.6 |  | 1637.2 | 4.29 | 7024 |  |  |  |  | Ввод цок 63х57
(Наружные сети водопровода, канализации, теплоснабжения, газопровода)
|  | Цена=3948/1,2/4,22*1,05 | [27 empty] | Цена=3948/1,2/4,22*1,05
23 | ТЕР24-02-005-02 | Установка отвода на газопроводе из полиэтиленовых труб в горизонтальной плоскости, диаметр отвода: 63 мм |  |  | 4: 1 отвод; 7: 2 |  |  |  |  | Установка отвода на газопроводе из полиэтиленовых труб в горизонтальной плоскости, диаметр отвода: 63 мм
| 1 | ОТ |  |  | 8: 16.54; 10: 33.08; 11: 17.61; 12: 583 | [6 empty] | ОТ
| 2 | ЭМ |  |  | 8: 15.14; 10: 30.28; 11: 8.02; 12: 243 | [6 empty] | ЭМ
| 4 | М |  |  | 8: 180.9; 10: 15.8; 11: 4.29; 12: 68 | [6 empty] | М
| 507-9502 | Детали соединительные из полиэтилена с удлиненными хвостовиками (тройники, отводы, переходники, заглушки) |  |  | 4: шт.; 5: 1; 7: 2 | [15 empty] | Детали соединительные из полиэтилена с удлиненными хвостовиками (тройники, отводы, переходники, заглушки)
|  | ЗТ |  |  | 4: чел.-ч; 5: 1.18; 7: 2.36 | [7 empty] | ЗТ
|  | Итого по расценке |  |  | 8: 39.58; 10: 79.16 | [8 empty] | Итого по расценке
|  | ФОТ |  |  | 10: 33.08; 12: 583 | [7 empty] | ФОТ
| Приказ Минстроя России № 812/пр от 21.12.2020 Прил. п.18 | НР Наружные сети водопровода, канализации, теплоснабжения, газопровода |  |  | 4: %; 5: 117; 7: 117; 10: 38.7; 12: 682 | [7 empty] | НР Наружные сети водопровода, канализации, теплоснабжения, газопровода
| Приказ Минстроя России № 774/пр от 11.12.2020 Прил. п.18 | СП Наружные сети водопровода, канализации, теплоснабжения, газопровода |  |  | 4: %; 5: 74; 7: 74; 10: 24.48; 12: 431 | [7 empty] | СП Наружные сети водопровода, канализации, теплоснабжения, газопровода
|  | Всего по позиции |  |  | 10: 142.34; 12: 2007 | [9 empty] | Всего по позиции
24 | ТССЦ-507-0817 | Отвод литой 90° из полиэтилена с закладными электронагревателями, диаметр 63 мм |  |  | шт. |  |  | 2 | 302.06 |  | 604.12 | 4.29 | 2592 |  |  |  |  | Отвод литой 90° из полиэтилена с закладными электронагревателями, диаметр 63 мм
(Наружные сети водопровода, канализации, теплоснабжения, газопровода)
25 | ТЕР24-02-002-02 | Сварка полиэтиленовых труб при помощи соединительных деталей с закладными нагревателями, диаметр труб: 63 мм |  |  | 4: 1 соединение; 7: 5 |  |  |  |  | Сварка полиэтиленовых труб при помощи соединительных деталей с закладными нагревателями, диаметр труб: 63 мм
| 1 | ОТ |  |  | 8: 17.67; 10: 88.35; 11: 17.61; 12: 1556 | [6 empty] | ОТ
| 2 | ЭМ |  |  | 8: 16.07; 10: 80.35; 11: 8.02; 12: 644 | [6 empty] | ЭМ
| 4 | М |  |  | 8: 178.53; 10: 892.65; 11: 4.29; 12: 3829 | [6 empty] | М
|  | ЗТ |  |  | 4: чел.-ч; 5: 1.26; 7: 6.3 | [7 empty] | ЗТ
|  | Итого по расценке |  |  | 8: 212.27; 10: 1061.35 | [8 empty] | Итого по расценке
|  | ФОТ |  |  | 10: 88.35; 12: 1556 | [7 empty] | ФОТ
| Приказ Минстроя России № 812/пр от 21.12.2020 Прил. п.18 | НР Наружные сети водопровода, канализации, теплоснабжения, газопровода |  |  | 4: %; 5: 117; 7: 117; 10: 103.37; 12: 1821 | [7 empty] | НР Наружные сети водопровода, канализации, теплоснабжения, газопровода
| Приказ Минстроя России № 774/пр от 11.12.2020 Прил. п.18 | СП Наружные сети водопровода, канализации, теплоснабжения, газопровода |  |  | 4: %; 5: 74; 7: 74; 10: 65.38; 12: 1151 | [7 empty] | СП Наружные сети водопровода, канализации, теплоснабжения, газопровода
|  | Всего по позиции |  |  | 10: 1230.1; 12: 9001 | [9 empty] | Всего по позиции
Стальной газопровод | [24 empty] | Стальной газопровод
26 | ТЕР24-01-033-02 | Установка вентилей и клапанов обратных муфтовых диаметром: до 32 мм |  |  | 4: 1 шт.; 7: 1 |  |  |  |  | Установка вентилей и клапанов обратных муфтовых диаметром: до 32 мм
| 1 | ОТ |  |  | 8: 12.27; 10: 12.27; 11: 17.61; 12: 216 | [6 empty] | ОТ
| 4 | М |  |  | 8: 1.44; 10: 1.44; 11: 4.29; 12: 6 | [6 empty] | М
| 103-9140 | Арматура муфтовая |  |  | 4: шт.; 5: 1; 7: 1 | [15 empty] | Арматура муфтовая
|  | ЗТ |  |  | 4: чел.-ч; 5: 1.07; 7: 1.07 | [7 empty] | ЗТ
|  | Итого по расценке |  |  | 8: 13.71; 10: 13.71 | [8 empty] | Итого по расценке
|  | ФОТ |  |  | 10: 12.27; 12: 216 | [7 empty] | ФОТ
| Приказ Минстроя России № 812/пр от 21.12.2020 Прил. п.18 | НР Наружные сети водопровода, канализации, теплоснабжения, газопровода |  |  | 4: %; 5: 117; 7: 117; 10: 14.36; 12: 253 | [7 empty] | НР Наружные сети водопровода, канализации, теплоснабжения, газопровода
| Приказ Минстроя России № 774/пр от 11.12.2020 Прил. п.18 | СП Наружные сети водопровода, канализации, теплоснабжения, газопровода |  |  | 4: %; 5: 74; 7: 74; 10: 9.08; 12: 160 | [7 empty] | СП Наружные сети водопровода, канализации, теплоснабжения, газопровода
|  | Всего по позиции |  |  | 10: 37.15; 12: 635 | [9 empty] | Всего по позиции
27 | ТССЦ-302-1823 | Краны шаровые PN25 BALLOMAX под приварку диаметром 25 мм |  |  | шт. |  |  | 1 | 423.47 |  | 423.47 | 4.29 | 1817 |  |  |  |  | Краны шаровые PN25 BALLOMAX под приварку диаметром 25 мм
(Наружные сети водопровода, канализации, теплоснабжения, газопровода)
28 | ТЕР22-03-014-01 | Приварка фланцев к стальным трубопроводам диаметром: 32 мм |  |  | 4: 1 фланец; 7: 1 |  |  |  |  | Приварка фланцев к стальным трубопроводам диаметром: 32 мм
|  | На Ду 32 ПЗ=0.64 (ОЗП=0.64; ЭМ=0.64 к расх.; ЗПМ=0.64; МАТ=0.64 к расх.; ТЗ=0.64; ТЗМ=0.64) | [21 empty] | На Ду 32 ПЗ=0.64 (ОЗП=0.64; ЭМ=0.64 к расх.; ЗПМ=0.64; МАТ=0.64 к расх.; ТЗ=0.64; ТЗМ=0.64)
| 1 | ОТ |  |  | 8: 5.19; 9: 0.64; 10: 3.32; 11: 17.61; 12: 58 | [6 empty] | ОТ
| 2 | ЭМ |  |  | 8: 28.07; 9: 0.64; 10: 17.96; 11: 8.02; 12: 144 | [6 empty] | ЭМ
| 3 | в т.ч. ОТм |  |  | 8: 4.08; 9: 0.64; 10: 2.61; 11: 17.61; 12: 46 | [6 empty] | в т.ч. ОТм
| 4 | М |  |  | 8: 44.95; 9: 0.64; 10: 0.74; 11: 4.29; 12: 3 | [6 empty] | М
|  | ЗТ |  |  | 4: чел.-ч; 5: 0.37; 6: 0.64; 7: 0.2368 | [7 empty] | ЗТ
|  | ЗТм |  |  | 4: чел.-ч; 5: 0.25; 6: 0.64; 7: 0.16 | [7 empty] | ЗТм
|  | Итого по расценке |  |  | 8: 34.41; 10: 22.02 | [8 empty] | Итого по расценке
|  | ФОТ |  |  | 10: 5.93; 12: 104 | [7 empty] | ФОТ
| Приказ Минстроя России № 812/пр от 21.12.2020 Прил. п.18 | НР Наружные сети водопровода, канализации, теплоснабжения, газопровода |  |  | 4: %; 5: 117; 7: 117; 10: 6.94; 12: 122 | [7 empty] | НР Наружные сети водопровода, канализации, теплоснабжения, газопровода
| Приказ Минстроя России № 774/пр от 11.12.2020 Прил. п.18 | СП Наружные сети водопровода, канализации, теплоснабжения, газопровода |  |  | 4: %; 5: 74; 7: 74; 10: 4.39; 12: 77 | [7 empty] | СП Наружные сети водопровода, канализации, теплоснабжения, газопровода
|  | Всего по позиции |  |  | 10: 33.35; 12: 404 | [9 empty] | Всего по позиции
29 | Прайс ЦК СТС | Изолирующее соединение под приварку ИС 25 910/1,2/4,22*1,05 |  |  | шт |  |  | 1 | 188.68 |  | 188.68 | 4.29 | 809 |  |  |  |  | Изолирующее соединение под приварку ИС 25 910/1,2/4,22*1,05
(Наружные сети водопровода, канализации, теплоснабжения, газопровода)
|  | Цена=910/1,2/4,22*1,05 | [27 empty] | Цена=910/1,2/4,22*1,05
30 | ТЕР24-01-033-03 | Установка вентилей и клапанов обратных муфтовых диаметром: до 50 мм |  |  | 4: 1 шт.; 7: 1 |  |  |  |  | Установка вентилей и клапанов обратных муфтовых диаметром: до 50 мм
| 1 | ОТ |  |  | 8: 15.83; 10: 15.83; 11: 17.61; 12: 279 | [6 empty] | ОТ
| 4 | М |  |  | 8: 2.07; 10: 2.07; 11: 4.29; 12: 9 | [6 empty] | М
| 103-9140 | Арматура муфтовая |  |  | 4: шт.; 5: 1; 7: 1 | [15 empty] | Арматура муфтовая
|  | ЗТ |  |  | 4: чел.-ч; 5: 1.38; 7: 1.38 | [7 empty] | ЗТ
|  | Итого по расценке |  |  | 8: 17.9; 10: 17.9 | [8 empty] | Итого по расценке
|  | ФОТ |  |  | 10: 15.83; 12: 279 | [7 empty] | ФОТ
| Приказ Минстроя России № 812/пр от 21.12.2020 Прил. п.18 | НР Наружные сети водопровода, канализации, теплоснабжения, газопровода |  |  | 4: %; 5: 117; 7: 117; 10: 18.52; 12: 326 | [7 empty] | НР Наружные сети водопровода, канализации, теплоснабжения, газопровода
| Приказ Минстроя России № 774/пр от 11.12.2020 Прил. п.18 | СП Наружные сети водопровода, канализации, теплоснабжения, газопровода |  |  | 4: %; 5: 74; 7: 74; 10: 11.71; 12: 206 | [7 empty] | СП Наружные сети водопровода, канализации, теплоснабжения, газопровода
|  | Всего по позиции |  |  | 10: 48.13; 12: 820 | [9 empty] | Всего по позиции
31 | ТССЦ-302-1826 | Краны шаровые PN25 BALLOMAX под приварку диаметром 50 мм |  |  | шт. |  |  | 1 | 671.74 |  | 671.74 | 4.29 | 2882 |  |  |  |  | Краны шаровые PN25 BALLOMAX под приварку диаметром 50 мм
(Наружные сети водопровода, канализации, теплоснабжения, газопровода)
32 | ТЕР22-03-014-01 | Приварка фланцев к стальным трубопроводам диаметром: 50 мм |  |  | 4: 1 фланец; 7: 1 |  |  |  |  | Приварка фланцев к стальным трубопроводам диаметром: 50 мм
| 1 | ОТ |  |  | 8: 5.19; 10: 5.19; 11: 17.61; 12: 91 | [6 empty] | ОТ
| 2 | ЭМ |  |  | 8: 28.07; 10: 28.07; 11: 8.02; 12: 225 | [6 empty] | ЭМ
| 3 | в т.ч. ОТм |  |  | 8: 4.08; 10: 4.08; 11: 17.61; 12: 72 | [6 empty] | в т.ч. ОТм
| 4 | М |  |  | 8: 44.95; 10: 1.15; 11: 4.29; 12: 5 | [6 empty] | М
|  | ЗТ |  |  | 4: чел.-ч; 5: 0.37; 7: 0.37 | [7 empty] | ЗТ
|  | ЗТм |  |  | 4: чел.-ч; 5: 0.25; 7: 0.25 | [7 empty] | ЗТм
|  | Итого по расценке |  |  | 8: 34.41; 10: 34.41 | [8 empty] | Итого по расценке
|  | ФОТ |  |  | 10: 9.27; 12: 163 | [7 empty] | ФОТ
| Приказ Минстроя России № 812/пр от 21.12.2020 Прил. п.18 | НР Наружные сети водопровода, канализации, теплоснабжения, газопровода |  |  | 4: %; 5: 117; 7: 117; 10: 10.85; 12: 191 | [7 empty] | НР Наружные сети водопровода, канализации, теплоснабжения, газопровода
| Приказ Минстроя России № 774/пр от 11.12.2020 Прил. п.18 | СП Наружные сети водопровода, канализации, теплоснабжения, газопровода |  |  | 4: %; 5: 74; 7: 74; 10: 6.86; 12: 121 | [7 empty] | СП Наружные сети водопровода, канализации, теплоснабжения, газопровода
|  | Всего по позиции |  |  | 10: 52.12; 12: 633 | [9 empty] | Всего по позиции
33 | Прайс ЦК СТС | Изолирующее соединение под приварку ИФС 57 3440/1,2/4,22*1,05 |  |  | шт |  |  | 1 | 713.27 |  | 713.27 | 4.29 | 3060 |  |  |  |  | Изолирующее соединение под приварку ИФС 57 3440/1,2/4,22*1,05
(Наружные сети водопровода, канализации, теплоснабжения, газопровода)
|  | Цена=3440/1,2/4,22*1,05 | [27 empty] | Цена=3440/1,2/4,22*1,05
34 | ТЕР22-01-011-03 | Укладка стальных водопроводных труб с гидравлическим испытанием диаметром: 100 мм |  |  | 4: 1 км трубопровода; 7: 0.0022 |  |  |  |  | Укладка стальных водопроводных труб с гидравлическим испытанием диаметром: 100 мм
|  | Объем=1,1*2/1000 | [16 empty] | Объем=1,1*2/1000
| 1 | ОТ |  |  | 8: 4620.77; 10: 10.17; 11: 17.61; 12: 179 | [6 empty] | ОТ
| 2 | ЭМ |  |  | 8: 3798.6; 10: 8.36; 11: 8.02; 12: 67 | [6 empty] | ЭМ
| 3 | в т.ч. ОТм |  |  | 8: 644.89; 10: 1.42; 11: 17.61; 12: 25 | [6 empty] | в т.ч. ОТм
| 4 | М |  |  | 8: 688.91; 10: 1.52; 11: 4.29; 12: 7 | [6 empty] | М
| 103-9011 | Трубы стальные |  |  | 4: м; 5: 1004; 7: 2.2088 | [15 empty] | Трубы стальные
|  | ЗТ |  |  | 4: чел.-ч; 5: 353; 7: 0.7766 | [7 empty] | ЗТ
|  | ЗТм |  |  | 4: чел.-ч; 5: 41.26; 7: 0.090772 | [7 empty] | ЗТм
|  | Итого по расценке |  |  | 8: 9108.28; 10: 20.05 | [8 empty] | Итого по расценке
|  | ФОТ |  |  | 10: 11.59; 12: 204 | [7 empty] | ФОТ
| Приказ Минстроя России № 812/пр от 21.12.2020 Прил. п.18 | НР Наружные сети водопровода, канализации, теплоснабжения, газопровода |  |  | 4: %; 5: 117; 7: 117; 10: 13.56; 12: 239 | [7 empty] | НР Наружные сети водопровода, канализации, теплоснабжения, газопровода
| Приказ Минстроя России № 774/пр от 11.12.2020 Прил. п.18 | СП Наружные сети водопровода, канализации, теплоснабжения, газопровода |  |  | 4: %; 5: 74; 7: 74; 10: 8.58; 12: 151 | [7 empty] | СП Наружные сети водопровода, канализации, теплоснабжения, газопровода
|  | Всего по позиции |  |  | 10: 42.19; 12: 643 | [9 empty] | Всего по позиции
35 | ТССЦ-103-0154 | Трубы стальные электросварные прямошовные со снятой фаской из стали марок БСт2кп-БСт4кп и БСт2пс-БСт4пс наружный диаметр 89 мм, толщина стенки 3,5 мм |  |  | м |  |  | 2.2 | 48.2 |  | 106.04 | 4.29 | 455 |  |  |  |  | Трубы стальные электросварные прямошовные со снятой фаской из стали марок БСт2кп-БСт4кп и БСт2пс-БСт4пс наружный диаметр 89 мм, толщина стенки 3,5 мм
(Наружные сети водопровода, канализации, теплоснабжения, газопровода)
|  | Объем=1,1*2 | [16 empty] | Объем=1,1*2
36 | ТЕР24-02-021-01 | Изоляция комбинированным мастично-ленточным материалом типа ленты «Лиам» сварных стыков газопроводов условным диаметром: 50-200 мм |  |  | 4: 1 м2; 7: 0.4 |  |  |  |  | Изоляция комбинированным мастично-ленточным материалом типа ленты «Лиам» сварных стыков газопроводов условным диаметром: 50-200 мм
| 1 | ОТ |  |  | 8: 23.4; 10: 9.36; 11: 17.61; 12: 165 | [6 empty] | ОТ
| 2 | ЭМ |  |  | 8: 88.16; 10: 35.26; 11: 8.02; 12: 283 | [6 empty] | ЭМ
| 3 | в т.ч. ОТм |  |  | 8: 14.3; 10: 5.72; 11: 17.61; 12: 101 | [6 empty] | в т.ч. ОТм
| 4 | М |  |  | 8: 180.68; 10: 72.27; 11: 4.29; 12: 310 | [6 empty] | М
|  | ЗТ |  |  | 4: чел.-ч; 5: 2.04; 7: 0.816 | [7 empty] | ЗТ
|  | ЗТм |  |  | 4: чел.-ч; 5: 1.02; 7: 0.408 | [7 empty] | ЗТм
|  | Итого по расценке |  |  | 8: 292.24; 10: 116.89 | [8 empty] | Итого по расценке
|  | ФОТ |  |  | 10: 15.08; 12: 266 | [7 empty] | ФОТ
| Приказ Минстроя России № 812/пр от 21.12.2020 Прил. п.18 | НР Наружные сети водопровода, канализации, теплоснабжения, газопровода |  |  | 4: %; 5: 117; 7: 117; 10: 17.64; 12: 311 | [7 empty] | НР Наружные сети водопровода, канализации, теплоснабжения, газопровода
| Приказ Минстроя России № 774/пр от 11.12.2020 Прил. п.18 | СП Наружные сети водопровода, канализации, теплоснабжения, газопровода |  |  | 4: %; 5: 74; 7: 74; 10: 11.16; 12: 197 | [7 empty] | СП Наружные сети водопровода, канализации, теплоснабжения, газопровода
|  | Всего по позиции |  |  | 10: 145.69; 12: 1266 | [9 empty] | Всего по позиции
37 | ТЕР22-05-003-01 | Протаскивание в футляр стальных труб диаметром: 50 мм |  |  | 4: 100 м трубы, уложенной в футляр; 7: 0.022 |  |  |  |  | Протаскивание в футляр стальных труб диаметром: 50 мм
|  | Объем=(1,1*2) / 100 | [16 empty] | Объем=(1,1*2) / 100
| 1 | ОТ |  |  | 8: 1026.3; 10: 22.58; 11: 17.61; 12: 398 | [6 empty] | ОТ
| 2 | ЭМ |  |  | 8: 45.19; 10: 0.99; 11: 8.02; 12: 8 | [6 empty] | ЭМ
| 4 | М |  |  | 8: 1111.06; 10: 24.44; 11: 4.29; 12: 105 | [6 empty] | М
|  | ЗТ |  |  | 4: чел.-ч; 5: 84.4; 7: 1.8568 | [7 empty] | ЗТ
|  | Итого по расценке |  |  | 8: 2182.55; 10: 48.01 | [8 empty] | Итого по расценке
|  | ФОТ |  |  | 10: 22.58; 12: 398 | [7 empty] | ФОТ
| Приказ Минстроя России № 812/пр от 21.12.2020 Прил. п.18 | НР Наружные сети водопровода, канализации, теплоснабжения, газопровода |  |  | 4: %; 5: 117; 7: 117; 10: 26.42; 12: 466 | [7 empty] | НР Наружные сети водопровода, канализации, теплоснабжения, газопровода
| Приказ Минстроя России № 774/пр от 11.12.2020 Прил. п.18 | СП Наружные сети водопровода, канализации, теплоснабжения, газопровода |  |  | 4: %; 5: 74; 7: 74; 10: 16.71; 12: 295 | [7 empty] | СП Наружные сети водопровода, канализации, теплоснабжения, газопровода
|  | Всего по позиции |  |  | 10: 91.14; 12: 1272 | [9 empty] | Всего по позиции
38 | ТЕР22-05-004-01 | Заделка битумом и прядью концов футляра диаметром: 80 мм |  |  | 4: 1 футляр; 7: 2 |  |  |  |  | Заделка битумом и прядью концов футляра диаметром: 80 мм
| 1 | ОТ |  |  | 8: 32.77; 10: 65.54; 11: 17.61; 12: 1154 | [6 empty] | ОТ
| 2 | ЭМ |  |  | 8: 57.48; 10: 114.96; 11: 8.02; 12: 922 | [6 empty] | ЭМ
| 4 | М |  |  | 8: 159.56; 10: 319.12; 11: 4.29; 12: 1369 | [6 empty] | М
| 101-0782 | Поковки из квадратных заготовок, масса 1,8 кг |  |  | 4: т; 5: 0; 7: 0 | [15 empty] | Поковки из квадратных заготовок, масса 1,8 кг
|  | ЗТ |  |  | 4: чел.-ч; 5: 2.89; 7: 5.78 | [7 empty] | ЗТ
|  | Итого по расценке |  |  | 8: 249.81; 10: 499.62 | [8 empty] | Итого по расценке
|  | ФОТ |  |  | 10: 65.54; 12: 1154 | [7 empty] | ФОТ
| Приказ Минстроя России № 812/пр от 21.12.2020 Прил. п.18 | НР Наружные сети водопровода, канализации, теплоснабжения, газопровода |  |  | 4: %; 5: 117; 7: 117; 10: 76.68; 12: 1350 | [7 empty] | НР Наружные сети водопровода, канализации, теплоснабжения, газопровода
| Приказ Минстроя России № 774/пр от 11.12.2020 Прил. п.18 | СП Наружные сети водопровода, канализации, теплоснабжения, газопровода |  |  | 4: %; 5: 74; 7: 74; 10: 48.5; 12: 854 | [7 empty] | СП Наружные сети водопровода, канализации, теплоснабжения, газопровода
|  | Всего по позиции |  |  | 10: 624.8; 12: 5649 | [9 empty] | Всего по позиции
39 | ТЕР16-02-003-03 | Прокладка трубопроводов газоснабжения из стальных водогазопроводных неоцинкованных труб диаметром: 25 мм |  |  | 4: 100 м трубопровода; 7: 0.013 |  |  |  |  | Прокладка трубопроводов газоснабжения из стальных водогазопроводных неоцинкованных труб диаметром: 25 мм
|  | Объем=1,3 / 100 | [16 empty] | Объем=1,3 / 100
| 1 | ОТ |  |  | 8: 375.87; 10: 4.89; 11: 17.61; 12: 86 | [6 empty] | ОТ
| 2 | ЭМ |  |  | 8: 67.61; 10: 0.88; 11: 8.02; 12: 7 | [6 empty] | ЭМ
| 3 | в т.ч. ОТм |  |  | 8: 2.45; 10: 0.03; 11: 17.61; 12: 1 | [6 empty] | в т.ч. ОТм
| 4 | М |  |  | 8: 3598.53; 10: 46.78; 11: 4.29; 12: 201 | [6 empty] | М
| 103-9140 | Арматура муфтовая |  |  | 4: шт.; 5: 0; 7: 0 | [15 empty] | Арматура муфтовая
| 301-9240 | Крепления |  |  | 4: кг; 5: 0; 7: 0 | [15 empty] | Крепления
|  | ЗТ |  |  | 4: чел.-ч; 5: 30.91; 7: 0.40183 | [7 empty] | ЗТ
|  | ЗТм |  |  | 4: чел.-ч; 5: 0.15; 7: 0.00195 | [7 empty] | ЗТм
|  | Итого по расценке |  |  | 8: 4042.01; 10: 52.55 | [8 empty] | Итого по расценке
|  | ФОТ |  |  | 10: 4.92; 12: 87 | [7 empty] | ФОТ
| Приказ Минстроя России № 812/пр от 21.12.2020 Прил. п.16 | НР Сантехнические работы - внутренние (трубопроводы, водопровод, канализация, отопление, газоснабжение, вентиляция и кондиционирование воздуха) |  |  | 4: %; 5: 121; 7: 121; 10: 5.95; 12: 105 | [7 empty] | НР Сантехнические работы - внутренние (трубопроводы, водопровод, канализация, отопление, газоснабжение, вентиляция и кондиционирование воздуха)
| Приказ Минстроя России № 774/пр от 11.12.2020 Прил. п.16 | СП Сантехнические работы - внутренние (трубопроводы, водопровод, канализация, отопление, газоснабжение, вентиляция и кондиционирование воздуха) |  |  | 4: %; 5: 72; 7: 72; 10: 3.54; 12: 63 | [7 empty] | СП Сантехнические работы - внутренние (трубопроводы, водопровод, канализация, отопление, газоснабжение, вентиляция и кондиционирование воздуха)
|  | Всего по позиции |  |  | 10: 62.04; 12: 462 | [9 empty] | Всего по позиции
40 | ТЕР16-02-003-06 | Прокладка трубопроводов газоснабжения из стальных водогазопроводных неоцинкованных труб диаметром: 50 мм |  |  | 4: 100 м трубопровода; 7: 0.035 |  |  |  |  | Прокладка трубопроводов газоснабжения из стальных водогазопроводных неоцинкованных труб диаметром: 50 мм
|  | Объем=3,5 / 100 | [16 empty] | Объем=3,5 / 100
| 1 | ОТ |  |  | 8: 476.19; 10: 16.67; 11: 17.61; 12: 294 | [6 empty] | ОТ
| 2 | ЭМ |  |  | 8: 123.47; 10: 4.32; 11: 8.02; 12: 35 | [6 empty] | ЭМ
| 3 | в т.ч. ОТм |  |  | 8: 3.1; 10: 0.11; 11: 17.61; 12: 2 | [6 empty] | в т.ч. ОТм
| 4 | М |  |  | 8: 4559.2; 10: 159.57; 11: 4.29; 12: 685 | [6 empty] | М
| 103-9140 | Арматура муфтовая |  |  | 4: шт.; 5: 0; 7: 0 | [15 empty] | Арматура муфтовая
| 301-9240 | Крепления |  |  | 4: кг; 5: 0; 7: 0 | [15 empty] | Крепления
|  | ЗТ |  |  | 4: чел.-ч; 5: 39.16; 7: 1.3706 | [7 empty] | ЗТ
|  | ЗТм |  |  | 4: чел.-ч; 5: 0.19; 7: 0.00665 | [7 empty] | ЗТм
|  | Итого по расценке |  |  | 8: 5158.86; 10: 180.56 | [8 empty] | Итого по расценке
|  | ФОТ |  |  | 10: 16.78; 12: 296 | [7 empty] | ФОТ
| Приказ Минстроя России № 812/пр от 21.12.2020 Прил. п.16 | НР Сантехнические работы - внутренние (трубопроводы, водопровод, канализация, отопление, газоснабжение, вентиляция и кондиционирование воздуха) |  |  | 4: %; 5: 121; 7: 121; 10: 20.3; 12: 358 | [7 empty] | НР Сантехнические работы - внутренние (трубопроводы, водопровод, канализация, отопление, газоснабжение, вентиляция и кондиционирование воздуха)
| Приказ Минстроя России № 774/пр от 11.12.2020 Прил. п.16 | СП Сантехнические работы - внутренние (трубопроводы, водопровод, канализация, отопление, газоснабжение, вентиляция и кондиционирование воздуха) |  |  | 4: %; 5: 72; 7: 72; 10: 12.08; 12: 213 | [7 empty] | СП Сантехнические работы - внутренние (трубопроводы, водопровод, канализация, отопление, газоснабжение, вентиляция и кондиционирование воздуха)
|  | Всего по позиции |  |  | 10: 212.94; 12: 1585 | [9 empty] | Всего по позиции
41 | ТЕР13-03-002-04 | Огрунтовка металлических поверхностей за один раз: грунтовкой ГФ-021 |  |  | 4: 100 м2 окрашиваемой поверхности; 7: 0.008 |  |  |  |  | Огрунтовка металлических поверхностей за один раз: грунтовкой ГФ-021
|  | Объем=0,8 / 100 | [16 empty] | Объем=0,8 / 100
|  | На 2 раза ПЗ=2 (ОЗП=2; ЭМ=2 к расх.; ЗПМ=2; МАТ=2 к расх.; ТЗ=2; ТЗМ=2) | [21 empty] | На 2 раза ПЗ=2 (ОЗП=2; ЭМ=2 к расх.; ЗПМ=2; МАТ=2 к расх.; ТЗ=2; ТЗМ=2)
| 1 | ОТ |  |  | 8: 71.47; 9: 2; 10: 1.14; 11: 17.61; 12: 20 | [6 empty] | ОТ
| 2 | ЭМ |  |  | 8: 10.15; 9: 2; 10: 0.16; 11: 8.02; 12: 1 | [6 empty] | ЭМ
| 3 | в т.ч. ОТм |  |  | 8: 0.12; 9: 2; 10: 0; 11: 17.61 | [6 empty] | в т.ч. ОТм
| 4 | М |  |  | 8: 250.36; 9: 2; 10: 4.01; 11: 4.29; 12: 17 | [6 empty] | М
|  | ЗТ |  |  | 4: чел.-ч; 5: 5.31; 6: 2; 7: 0.08496 | [7 empty] | ЗТ
|  | ЗТм |  |  | 4: чел.-ч; 5: 0.01; 6: 2; 7: 0.00016 | [7 empty] | ЗТм
|  | Итого по расценке |  |  | 8: 331.98; 10: 5.31 | [8 empty] | Итого по расценке
|  | ФОТ |  |  | 10: 1.14; 12: 20 | [7 empty] | ФОТ
| Приказ Минстроя России № 812/пр от 21.12.2020 Прил. п.13 | НР Защита строительных конструкций и оборудования от коррозии |  |  | 4: %; 5: 94; 7: 94; 10: 1.07; 12: 19 | [7 empty] | НР Защита строительных конструкций и оборудования от коррозии
| Приказ Минстроя России № 774/пр от 11.12.2020 Прил. п.13 | СП Защита строительных конструкций и оборудования от коррозии |  |  | 4: %; 5: 51; 7: 51; 10: 0.58; 12: 10 | [7 empty] | СП Защита строительных конструкций и оборудования от коррозии
|  | Всего по позиции |  |  | 10: 6.96; 12: 67 | [9 empty] | Всего по позиции
42 | ТЕР13-03-004-26 | Окраска металлических огрунтованных поверхностей: эмалью ПФ-115 |  |  | 4: 100 м2 окрашиваемой поверхности; 7: 0.008 |  |  |  |  | Окраска металлических огрунтованных поверхностей: эмалью ПФ-115
|  | Объем=0,8 / 100 | [16 empty] | Объем=0,8 / 100
|  | На 2 раза ПЗ=2 (ОЗП=2; ЭМ=2 к расх.; ЗПМ=2; МАТ=2 к расх.; ТЗ=2; ТЗМ=2) | [21 empty] | На 2 раза ПЗ=2 (ОЗП=2; ЭМ=2 к расх.; ЗПМ=2; МАТ=2 к расх.; ТЗ=2; ТЗМ=2)
| 1 | ОТ |  |  | 8: 43.93; 9: 2; 10: 0.7; 11: 17.61; 12: 12 | [6 empty] | ОТ
| 2 | ЭМ |  |  | 8: 6.8; 9: 2; 10: 0.11; 11: 8.02; 12: 1 | [6 empty] | ЭМ
| 3 | в т.ч. ОТм |  |  | 8: 0.12; 9: 2; 10: 0; 11: 17.61 | [6 empty] | в т.ч. ОТм
| 4 | М |  |  | 8: 388.48; 9: 2; 10: 6.22; 11: 4.29; 12: 27 | [6 empty] | М
|  | ЗТ |  |  | 4: чел.-ч; 5: 3.83; 6: 2; 7: 0.06128 | [7 empty] | ЗТ
|  | ЗТм |  |  | 4: чел.-ч; 5: 0.01; 6: 2; 7: 0.00016 | [7 empty] | ЗТм
|  | Итого по расценке |  |  | 8: 439.21; 10: 7.03 | [8 empty] | Итого по расценке
|  | ФОТ |  |  | 10: 0.7; 12: 12 | [7 empty] | ФОТ
| Приказ Минстроя России № 812/пр от 21.12.2020 Прил. п.13 | НР Защита строительных конструкций и оборудования от коррозии |  |  | 4: %; 5: 94; 7: 94; 10: 0.66; 12: 11 | [7 empty] | НР Защита строительных конструкций и оборудования от коррозии
| Приказ Минстроя России № 774/пр от 11.12.2020 Прил. п.13 | СП Защита строительных конструкций и оборудования от коррозии |  |  | 4: %; 5: 51; 7: 51; 10: 0.36; 12: 6 | [7 empty] | СП Защита строительных конструкций и оборудования от коррозии
|  | Всего по позиции |  |  | 10: 8.05; 12: 57 | [9 empty] | Всего по позиции
43 | ТЕРм12-10-001-01 | Бобышки, штуцеры на условное давление: до 10 МПа |  |  | 4: 100 шт.; 7: 0.02 |  |  |  |  | Бобышки, штуцеры на условное давление: до 10 МПа
|  | Объем=2 / 100 | [16 empty] | Объем=2 / 100
| 1 | ОТ |  |  | 8: 795.26; 10: 15.91; 11: 17.61; 12: 280 | [6 empty] | ОТ
| 2 | ЭМ |  |  | 8: 430.27; 10: 8.61; 11: 8.02; 12: 69 | [6 empty] | ЭМ
| 4 | М |  |  | 8: 2433.91; 10: 48.68; 11: 4.29; 12: 209 | [6 empty] | М
|  | ЗТ |  |  | 4: чел.-ч; 5: 65.4; 7: 1.308 | [7 empty] | ЗТ
|  | Итого по расценке |  |  | 8: 3659.44; 10: 73.2 | [8 empty] | Итого по расценке
|  | ФОТ |  |  | 10: 15.91; 12: 280 | [7 empty] | ФОТ
| Приказ Минстроя России № 812/пр от 21.12.2020 Прил. п.51.1 | НР Прокладка и монтаж сетей связи |  |  | 4: %; 5: 90; 7: 90; 10: 14.32; 12: 252 | [7 empty] | НР Прокладка и монтаж сетей связи
| Приказ Минстроя России № 774/пр от 11.12.2020 Прил. п.51.1 | СП Прокладка и монтаж сетей связи |  |  | 4: %; 5: 46; 7: 46; 10: 7.32; 12: 129 | [7 empty] | СП Прокладка и монтаж сетей связи
|  | Всего по позиции |  |  | 10: 94.84; 12: 939 | [9 empty] | Всего по позиции
44 | ТЕР22-03-001-05 | Установка фасонных частей стальных сварных диаметром: 100-250 мм |  |  | 4: 1 т фасонных частей; 7: 0.001138 |  |  |  |  | Установка фасонных частей стальных сварных диаметром: 100-250 мм
|  | Объем=(0,1+0,3+0,6+0,069*2)/1000 | [16 empty] | Объем=(0,1+0,3+0,6+0,069*2)/1000
| 1 | ОТ |  |  | 8: 4960.28; 10: 5.64; 11: 17.61; 12: 99 | [6 empty] | ОТ
| 2 | ЭМ |  |  | 8: 11806.75; 10: 13.44; 11: 8.02; 12: 108 | [6 empty] | ЭМ
| 3 | в т.ч. ОТм |  |  | 8: 1684.6; 10: 1.92; 11: 17.61; 12: 34 | [6 empty] | в т.ч. ОТм
| 4 | М |  |  | 8: 14919.4; 10: 1.09; 11: 4.29; 12: 5 | [6 empty] | М
| 507-9506 | Фланцы стальные |  |  | 4: компл.; 5: 0; 7: 0 | [15 empty] | Фланцы стальные
|  | ЗТ |  |  | 4: чел.-ч; 5: 353.8; 7: 0.4026244 | [7 empty] | ЗТ
|  | ЗТм |  |  | 4: чел.-ч; 5: 103.16; 7: 0.1173961 | [7 empty] | ЗТм
|  | Итого по расценке |  |  | 8: 17726.43; 10: 20.17 | [8 empty] | Итого по расценке
|  | ФОТ |  |  | 10: 7.56; 12: 133 | [7 empty] | ФОТ
| Приказ Минстроя России № 812/пр от 21.12.2020 Прил. п.18 | НР Наружные сети водопровода, канализации, теплоснабжения, газопровода |  |  | 4: %; 5: 117; 7: 117; 10: 8.85; 12: 156 | [7 empty] | НР Наружные сети водопровода, канализации, теплоснабжения, газопровода
| Приказ Минстроя России № 774/пр от 11.12.2020 Прил. п.18 | СП Наружные сети водопровода, канализации, теплоснабжения, газопровода |  |  | 4: %; 5: 74; 7: 74; 10: 5.59; 12: 98 | [7 empty] | СП Наружные сети водопровода, канализации, теплоснабжения, газопровода
|  | Всего по позиции |  |  | 10: 34.61; 12: 466 | [9 empty] | Всего по позиции
45 | ТССЦ-507-2277 | Переходы концентрические на Ру до 16 МПа (160 кгс/см2) диаметром условного прохода 50х30 мм, наружным диаметром и толщиной стенки 57х5-32х3,0 мм |  |  | шт. |  |  | 1 | 42.5 |  | 42.5 | 4.29 | 182 |  |  |  |  | Переходы концентрические на Ру до 16 МПа (160 кгс/см2) диаметром условного прохода 50х30 мм, наружным диаметром и толщиной стенки 57х5-32х3,0 мм
(Наружные сети водопровода, канализации, теплоснабжения, газопровода)
46 | ТССЦ-507-2376 | Заглушки эллиптические на Ру 10 МПа (100 кгс/см2) из стали 20, диаметром условного прохода 25 мм, наружным диаметром 32 мм, толщиной стенки 2,0 мм |  |  | шт. |  |  | 1 | 9.88 |  | 9.88 | 4.29 | 42 |  |  |  |  | Заглушки эллиптические на Ру 10 МПа (100 кгс/см2) из стали 20, диаметром условного прохода 25 мм, наружным диаметром 32 мм, толщиной стенки 2,0 мм
(Наружные сети водопровода, канализации, теплоснабжения, газопровода)
47 | ТССЦ-507-1974 | Отводы 90 град. с радиусом кривизны R=1,5 Ду на Ру до 16 МПа (160 кгс/см2), диаметром условного прохода 50 мм, наружным диаметром 57 мм, толщиной стенки 4 мм |  |  | шт. |  |  | 1 | 22.8 |  | 22.8 | 4.29 | 98 |  |  |  |  | Отводы 90 град. с радиусом кривизны R=1,5 Ду на Ру до 16 МПа (160 кгс/см2), диаметром условного прохода 50 мм, наружным диаметром 57 мм, толщиной стенки 4 мм
(Наружные сети водопровода, канализации, теплоснабжения, газопровода)
Установка опоры под газопровод | [24 empty] | Установка опоры под газопровод
48 | ТЕР01-02-031-04 | Бурение ям глубиной до 2 м бурильно-крановыми машинами: на автомобиле, группа грунтов 2 |  |  | 4: 100 ям; 7: 0.01 |  |  |  |  | Бурение ям глубиной до 2 м бурильно-крановыми машинами: на автомобиле, группа грунтов 2
|  | Объем=1 / 100 | [16 empty] | Объем=1 / 100
| 1 | ОТ |  |  | 8: 149.87; 10: 1.5; 11: 17.61; 12: 26 | [6 empty] | ОТ
| 2 | ЭМ |  |  | 8: 2276.31; 10: 22.76; 11: 8.02; 12: 183 | [6 empty] | ЭМ
| 3 | в т.ч. ОТм |  |  | 8: 232.59; 10: 2.33; 11: 17.61; 12: 41 | [6 empty] | в т.ч. ОТм
|  | ЗТ |  |  | 4: чел.-ч; 5: 15.2; 7: 0.152 | [7 empty] | ЗТ
|  | ЗТм |  |  | 4: чел.-ч; 5: 16.59; 7: 0.1659 | [7 empty] | ЗТм
|  | Итого по расценке |  |  | 8: 2426.18; 10: 24.26 | [8 empty] | Итого по расценке
|  | ФОТ |  |  | 10: 3.83; 12: 67 | [7 empty] | ФОТ
| Приказ Минстроя России № 812/пр от 21.12.2020 Прил. п.1.4 | НР Земляные работы, выполняемые по другим видам работ (подготовительным, сопутствующим, укрепительным) |  |  | 4: %; 5: 89; 7: 89; 10: 3.41; 12: 60 | [7 empty] | НР Земляные работы, выполняемые по другим видам работ (подготовительным, сопутствующим, укрепительным)
| Приказ Минстроя России № 774/пр от 11.12.2020 Прил. п.1.4 | СП Земляные работы, выполняемые по другим видам работ (подготовительным, сопутствующим, укрепительным) |  |  | 4: %; 5: 41; 7: 41; 10: 1.57; 12: 27 | [7 empty] | СП Земляные работы, выполняемые по другим видам работ (подготовительным, сопутствующим, укрепительным)
|  | Всего по позиции |  |  | 10: 29.24; 12: 296 | [9 empty] | Всего по позиции
49 | ТЕР06-01-001-13 | Устройство фундаментов-столбов: бетонных |  |  | 4: 100 м3 бетона, бутобетона и железобетона в деле; 7: 0.005 |  |  |  |  | Устройство фундаментов-столбов: бетонных
|  | Объем=0,5 / 100 | [16 empty] | Объем=0,5 / 100
| 1 | ОТ |  |  | 8: 6449.24; 10: 32.25; 11: 17.61; 12: 568 | [6 empty] | ОТ
| 2 | ЭМ |  |  | 8: 1934.99; 10: 9.67; 11: 8.02; 12: 78 | [6 empty] | ЭМ
| 3 | в т.ч. ОТм |  |  | 8: 302.95; 10: 1.51; 11: 17.61; 12: 27 | [6 empty] | в т.ч. ОТм
| 4 | М |  |  | 8: 6374.53; 10: 31.87; 11: 4.29; 12: 137 | [6 empty] | М
| 401-9021 | Бетон |  |  | 4: м3; 5: 102; 7: 0.51 | [15 empty] | Бетон
|  | ЗТ |  |  | 4: чел.-ч; 5: 598.26; 7: 2.9913 | [7 empty] | ЗТ
|  | ЗТм |  |  | 4: чел.-ч; 5: 18.62; 7: 0.0931 | [7 empty] | ЗТм
|  | Итого по расценке |  |  | 8: 14758.76; 10: 73.79 | [8 empty] | Итого по расценке
|  | ФОТ |  |  | 10: 33.76; 12: 595 | [7 empty] | ФОТ
| Приказ Минстроя России № 812/пр от 21.12.2020 Прил. п.6 | НР Бетонные и железобетонные монолитные конструкции и работы в строительстве |  |  | 4: %; 5: 102; 7: 102; 10: 34.44; 12: 607 | [7 empty] | НР Бетонные и железобетонные монолитные конструкции и работы в строительстве
| Приказ Минстроя России № 774/пр от 11.12.2020 Прил. п.6 | СП Бетонные и железобетонные монолитные конструкции и работы в строительстве |  |  | 4: %; 5: 58; 7: 58; 10: 19.58; 12: 345 | [7 empty] | СП Бетонные и железобетонные монолитные конструкции и работы в строительстве
|  | Всего по позиции |  |  | 10: 127.81; 12: 1735 | [9 empty] | Всего по позиции
50 | ТССЦ-401-0025 | Бетон тяжелый, крупность заполнителя более 40 мм, класс В12,5 (М150) |  |  | м3 |  |  | 0.51 | 578 |  | 294.78 | 4.29 | 1265 |  |  |  |  | Бетон тяжелый, крупность заполнителя более 40 мм, класс В12,5 (М150)
(Бетонные и железобетонные монолитные конструкции и работы в строительстве)
|  | Объем=0.5*1,02 | [16 empty] | Объем=0.5*1,02
51 | ТЕР09-03-012-12 | Монтаж опорных стоек для пролетов: до 24 м |  |  | 4: 1 т конструкций; 7: 0.0249 |  |  |  |  | Монтаж опорных стоек для пролетов: до 24 м
|  | Объем=24,9/1000 | [16 empty] | Объем=24,9/1000
| 1 | ОТ |  |  | 8: 74.73; 10: 1.86; 11: 17.61; 12: 33 | [6 empty] | ОТ
| 2 | ЭМ |  |  | 8: 299.82; 10: 7.47; 11: 8.02; 12: 60 | [6 empty] | ЭМ
| 3 | в т.ч. ОТм |  |  | 8: 36.18; 10: 0.9; 11: 17.61; 12: 16 | [6 empty] | в т.ч. ОТм
| 4 | М |  |  | 8: 175.4; 10: 4.37; 11: 4.29; 12: 19 | [6 empty] | М
| 201-9002 | Конструкции стальные |  |  | 4: т; 5: 1; 7: 0.0249 | [15 empty] | Конструкции стальные
|  | ЗТ |  |  | 4: чел.-ч; 5: 6.59; 7: 0.164091 | [7 empty] | ЗТ
|  | ЗТм |  |  | 4: чел.-ч; 5: 2.09; 7: 0.052041 | [7 empty] | ЗТм
|  | Итого по расценке |  |  | 8: 549.95; 10: 13.7 | [8 empty] | Итого по расценке
|  | ФОТ |  |  | 10: 2.76; 12: 49 | [7 empty] | ФОТ
| Приказ Минстроя России № 812/пр от 21.12.2020 Прил. п.9 | НР Строительные металлические конструкции |  |  | 4: %; 5: 93; 7: 93; 10: 2.57; 12: 46 | [7 empty] | НР Строительные металлические конструкции
| Приказ Минстроя России № 774/пр от 11.12.2020 Прил. п.9 | СП Строительные металлические конструкции |  |  | 4: %; 5: 62; 7: 62; 10: 1.71; 12: 30 | [7 empty] | СП Строительные металлические конструкции
|  | Всего по позиции |  |  | 10: 17.98; 12: 188 | [9 empty] | Всего по позиции
52 | ТССЦ-201-0813 | Опоры стальные |  |  | т |  |  | 0.0249 | 12870 |  | 320.46 | 4.29 | 1375 |  |  |  |  | Опоры стальные
(Строительные металлические конструкции)
|  | Объем=24,9/1000 | [16 empty] | Объем=24,9/1000
53 | ТЕР13-03-002-02 | Огрунтовка металлических поверхностей за один раз: грунтовкой ФЛ-03К |  |  | 4: 100 м2 окрашиваемой поверхности; 7: 0.007 |  |  |  |  | Огрунтовка металлических поверхностей за один раз: грунтовкой ФЛ-03К
|  | Объем=0,7 / 100 | [16 empty] | Объем=0,7 / 100
| 1 | ОТ |  |  | 8: 71.47; 10: 0.5; 11: 17.61; 12: 9 | [6 empty] | ОТ
| 2 | ЭМ |  |  | 8: 10.15; 10: 0.07; 11: 8.02; 12: 1 | [6 empty] | ЭМ
| 3 | в т.ч. ОТм |  |  | 8: 0.12; 10: 0; 11: 17.61 | [6 empty] | в т.ч. ОТм
| 4 | М |  |  | 8: 293.96; 10: 2.06; 11: 4.29; 12: 9 | [6 empty] | М
|  | ЗТ |  |  | 4: чел.-ч; 5: 5.31; 7: 0.03717 | [7 empty] | ЗТ
|  | ЗТм |  |  | 4: чел.-ч; 5: 0.01; 7: 0.00007 | [7 empty] | ЗТм
|  | Итого по расценке |  |  | 8: 375.58; 10: 2.63 | [8 empty] | Итого по расценке
|  | ФОТ |  |  | 10: 0.5; 12: 9 | [7 empty] | ФОТ
| Приказ Минстроя России № 812/пр от 21.12.2020 Прил. п.13 | НР Защита строительных конструкций и оборудования от коррозии |  |  | 4: %; 5: 94; 7: 94; 10: 0.47; 12: 8 | [7 empty] | НР Защита строительных конструкций и оборудования от коррозии
| Приказ Минстроя России № 774/пр от 11.12.2020 Прил. п.13 | СП Защита строительных конструкций и оборудования от коррозии |  |  | 4: %; 5: 51; 7: 51; 10: 0.26; 12: 5 | [7 empty] | СП Защита строительных конструкций и оборудования от коррозии
|  | Всего по позиции |  |  | 10: 3.36; 12: 32 | [9 empty] | Всего по позиции
54 | ТЕР13-03-004-07 | Окраска металлических огрунтованных поверхностей: эмалью ХВ-125 |  |  | 4: 100 м2 окрашиваемой поверхности; 7: 0.007 |  |  |  |  | Окраска металлических огрунтованных поверхностей: эмалью ХВ-125
|  | Объем=0,7 / 100 | [16 empty] | Объем=0,7 / 100
| 1 | ОТ |  |  | 8: 28.33; 10: 0.2; 11: 17.61; 12: 4 | [6 empty] | ОТ
| 2 | ЭМ |  |  | 8: 7.83; 10: 0.05; 11: 8.02 | [6 empty] | ЭМ
| 3 | в т.ч. ОТм |  |  | 8: 0.12; 10: 0; 11: 17.61 | [6 empty] | в т.ч. ОТм
| 4 | М |  |  | 8: 809.71; 10: 5.67; 11: 4.29; 12: 24 | [6 empty] | М
|  | ЗТ |  |  | 4: чел.-ч; 5: 2.47; 7: 0.01729 | [7 empty] | ЗТ
|  | ЗТм |  |  | 4: чел.-ч; 5: 0.01; 7: 0.00007 | [7 empty] | ЗТм
|  | Итого по расценке |  |  | 8: 845.87; 10: 5.92 | [8 empty] | Итого по расценке
|  | ФОТ |  |  | 10: 0.2; 12: 4 | [7 empty] | ФОТ
| Приказ Минстроя России № 812/пр от 21.12.2020 Прил. п.13 | НР Защита строительных конструкций и оборудования от коррозии |  |  | 4: %; 5: 94; 7: 94; 10: 0.19; 12: 4 | [7 empty] | НР Защита строительных конструкций и оборудования от коррозии
| Приказ Минстроя России № 774/пр от 11.12.2020 Прил. п.13 | СП Защита строительных конструкций и оборудования от коррозии |  |  | 4: %; 5: 51; 7: 51; 10: 0.1; 12: 2 | [7 empty] | СП Защита строительных конструкций и оборудования от коррозии
|  | Всего по позиции |  |  | 10: 6.21; 12: 34 | [9 empty] | Всего по позиции
Опозновательные знаки | [24 empty] | Опозновательные знаки
55 | ТЕР27-09-004-01 | Установка столбиков сигнальных: железобетонных |  |  | 4: 100 шт.; 7: 0.02 |  |  |  |  | Установка столбиков сигнальных: железобетонных
|  | Объем=2 / 100 | [16 empty] | Объем=2 / 100
| 1 | ОТ |  |  | 8: 759.42; 10: 15.19; 11: 17.61; 12: 267 | [6 empty] | ОТ
| 2 | ЭМ |  |  | 8: 3046.09; 10: 60.92; 11: 8.02; 12: 489 | [6 empty] | ЭМ
| 3 | в т.ч. ОТм |  |  | 8: 349.22; 10: 6.98; 11: 17.61; 12: 123 | [6 empty] | в т.ч. ОТм
| 4 | М |  |  | 8: 1010.46; 10: 20.21; 11: 4.29; 12: 87 | [6 empty] | М
| 403-9204 | Столбики сигнальные железобетонные |  |  | 4: м3; 5: 0; 7: 0 | [15 empty] | Столбики сигнальные железобетонные
|  | ЗТ |  |  | 4: чел.-ч; 5: 71.04; 7: 1.4208 | [7 empty] | ЗТ
|  | ЗТм |  |  | 4: чел.-ч; 5: 22.53; 7: 0.4506 | [7 empty] | ЗТм
|  | Итого по расценке |  |  | 8: 4815.97; 10: 96.32 | [8 empty] | Итого по расценке
|  | ФОТ |  |  | 10: 22.17; 12: 390 | [7 empty] | ФОТ
| Приказ Минстроя России № 812/пр от 21.12.2020 Прил. п.21 | НР Автомобильные дороги |  |  | 4: %; 5: 126; 7: 126; 10: 27.93; 12: 491 | [7 empty] | НР Автомобильные дороги
| Приказ Минстроя России № 774/пр от 11.12.2020 Прил. п.21 | СП Автомобильные дороги |  |  | 4: %; 5: 95; 7: 95; 10: 21.06; 12: 371 | [7 empty] | СП Автомобильные дороги
|  | Всего по позиции |  |  | 10: 145.31; 12: 1705 | [9 empty] | Всего по позиции
56 | ТССЦ-401-0025 | Бетон тяжелый, крупность заполнителя более 40 мм, класс В12,5 (М150) |  |  | м3 |  |  | 0.14 | 578 |  | 80.92 | 4.29 | 347 |  |  |  |  | Бетон тяжелый, крупность заполнителя более 40 мм, класс В12,5 (М150)
(Железные дороги)
|  | Объем=0,07*2 | [16 empty] | Объем=0,07*2
57 | ТССЦ-403-1220 | Столбы оград 2С 24в /бетон В15 (М200), объем 0,05 м3, расход ар-ры 8,2 кг/ (серия 3.017-3) |  |  | шт. |  |  | 2 | 169.39 |  | 338.78 | 4.29 | 1453 |  |  |  |  | Столбы оград 2С 24в /бетон В15 (М200), объем 0,05 м3, расход ар-ры 8,2 кг/ (серия 3.017-3)
(Железные дороги)
58 | ТССЦ-101-4306 | Знаки дорожные на оцинкованной подоснове со световозвращающей пленкой информационные, размером 200х300 мм, тип 6.13, двухсторонние |  |  | шт. |  |  | 2 | 99.9 |  | 199.8 | 4.29 | 857 |  |  |  |  | Знаки дорожные на оцинкованной подоснове со световозвращающей пленкой информационные, размером 200х300 мм, тип 6.13, двухсторонние
(Железные дороги)
59 | ТССЦ-101-3911 | Дюбели для пристрелки стальные |  |  | 10 шт. |  |  | 0.8 | 6.74 |  | 5.39 | 4.29 | 23 |  |  |  |  | Дюбели для пристрелки стальные
(Железные дороги)
|  | Объем=(4*2) / 10 | [16 empty] | Объем=(4*2) / 10
Ограждение отключающего устройства | [24 empty] | Ограждение отключающего устройства
60 | ТЕР01-02-031-04 | Бурение ям глубиной до 2 м бурильно-крановыми машинами: на автомобиле, группа грунтов 2 |  |  | 4: 100 ям; 7: 0.04 |  |  |  |  | Бурение ям глубиной до 2 м бурильно-крановыми машинами: на автомобиле, группа грунтов 2
|  | Объем=4 / 100 | [16 empty] | Объем=4 / 100
| 1 | ОТ |  |  | 8: 149.87; 10: 5.99; 11: 17.61; 12: 105 | [6 empty] | ОТ
| 2 | ЭМ |  |  | 8: 2276.31; 10: 91.05; 11: 8.02; 12: 730 | [6 empty] | ЭМ
| 3 | в т.ч. ОТм |  |  | 8: 232.59; 10: 9.3; 11: 17.61; 12: 164 | [6 empty] | в т.ч. ОТм
|  | ЗТ |  |  | 4: чел.-ч; 5: 15.2; 7: 0.608 | [7 empty] | ЗТ
|  | ЗТм |  |  | 4: чел.-ч; 5: 16.59; 7: 0.6636 | [7 empty] | ЗТм
|  | Итого по расценке |  |  | 8: 2426.18; 10: 97.04 | [8 empty] | Итого по расценке
|  | ФОТ |  |  | 10: 15.29; 12: 269 | [7 empty] | ФОТ
| Приказ Минстроя России № 812/пр от 21.12.2020 Прил. п.1.4 | НР Земляные работы, выполняемые по другим видам работ (подготовительным, сопутствующим, укрепительным) |  |  | 4: %; 5: 89; 7: 89; 10: 13.61; 12: 239 | [7 empty] | НР Земляные работы, выполняемые по другим видам работ (подготовительным, сопутствующим, укрепительным)
| Приказ Минстроя России № 774/пр от 11.12.2020 Прил. п.1.4 | СП Земляные работы, выполняемые по другим видам работ (подготовительным, сопутствующим, укрепительным) |  |  | 4: %; 5: 41; 7: 41; 10: 6.27; 12: 110 | [7 empty] | СП Земляные работы, выполняемые по другим видам работ (подготовительным, сопутствующим, укрепительным)
|  | Всего по позиции |  |  | 10: 116.92; 12: 1184 | [9 empty] | Всего по позиции
61 | ТЕР06-01-001-13 | Устройство фундаментов-столбов: бетонных |  |  | 4: 100 м3 бетона, бутобетона и железобетона в деле; 7: 0.00212 |  |  |  |  | Устройство фундаментов-столбов: бетонных
|  | Объем=0,053*4/100 | [16 empty] | Объем=0,053*4/100
| 1 | ОТ |  |  | 8: 6449.24; 10: 13.67; 11: 17.61; 12: 241 | [6 empty] | ОТ
| 2 | ЭМ |  |  | 8: 1934.99; 10: 4.1; 11: 8.02; 12: 33 | [6 empty] | ЭМ
| 3 | в т.ч. ОТм |  |  | 8: 302.95; 10: 0.64; 11: 17.61; 12: 11 | [6 empty] | в т.ч. ОТм
| 4 | М |  |  | 8: 6374.53; 10: 13.51; 11: 4.29; 12: 58 | [6 empty] | М
| 401-9021 | Бетон |  |  | 4: м3; 5: 102; 7: 0.21624 | [15 empty] | Бетон
|  | ЗТ |  |  | 4: чел.-ч; 5: 598.26; 7: 1.2683112 | [7 empty] | ЗТ
|  | ЗТм |  |  | 4: чел.-ч; 5: 18.62; 7: 0.0394744 | [7 empty] | ЗТм
|  | Итого по расценке |  |  | 8: 14758.76; 10: 31.28 | [8 empty] | Итого по расценке
|  | ФОТ |  |  | 10: 14.31; 12: 252 | [7 empty] | ФОТ
| Приказ Минстроя России № 812/пр от 21.12.2020 Прил. п.6 | НР Бетонные и железобетонные монолитные конструкции и работы в строительстве |  |  | 4: %; 5: 102; 7: 102; 10: 14.6; 12: 257 | [7 empty] | НР Бетонные и железобетонные монолитные конструкции и работы в строительстве
| Приказ Минстроя России № 774/пр от 11.12.2020 Прил. п.6 | СП Бетонные и железобетонные монолитные конструкции и работы в строительстве |  |  | 4: %; 5: 58; 7: 58; 10: 8.3; 12: 146 | [7 empty] | СП Бетонные и железобетонные монолитные конструкции и работы в строительстве
|  | Всего по позиции |  |  | 10: 54.18; 12: 735 | [9 empty] | Всего по позиции
62 | ТССЦ-401-0023 | Бетон тяжелый, крупность заполнителя более 40 мм, класс В7,5 (М 100) |  |  | м3 |  |  | 0.2162 | 538 |  | 116.32 | 4.29 | 499 |  |  |  |  | Бетон тяжелый, крупность заполнителя более 40 мм, класс В7,5 (М 100)
(Бетонные и железобетонные монолитные конструкции и работы в строительстве)
63 | ТЕР09-03-040-01 | Монтаж защитных ограждений оборудования |  |  | 4: 1 т конструкций; 7: 0.1552 |  |  |  |  | Монтаж защитных ограждений оборудования
|  | Объем=155,2/1000 | [16 empty] | Объем=155,2/1000
| 1 | ОТ |  |  | 8: 1056.05; 10: 163.9; 11: 17.61; 12: 2886 | [6 empty] | ОТ
| 2 | ЭМ |  |  | 8: 75.96; 10: 11.79; 11: 8.02; 12: 95 | [6 empty] | ЭМ
| 3 | в т.ч. ОТм |  |  | 8: 1.96; 10: 0.3; 11: 17.61; 12: 5 | [6 empty] | в т.ч. ОТм
| 4 | М |  |  | 8: 308.3; 10: 47.85; 11: 4.29; 12: 205 | [6 empty] | М
| 201-9002 | Конструкции стальные |  |  | 4: т; 5: 1; 7: 0.1552 | [15 empty] | Конструкции стальные
|  | ЗТ |  |  | 4: чел.-ч; 5: 94.29; 7: 14.633808 | [7 empty] | ЗТ
|  | ЗТм |  |  | 4: чел.-ч; 5: 0.12; 7: 0.018624 | [7 empty] | ЗТм
|  | Итого по расценке |  |  | 8: 1440.31; 10: 223.54 | [8 empty] | Итого по расценке
|  | ФОТ |  |  | 10: 164.2; 12: 2891 | [7 empty] | ФОТ
| Приказ Минстроя России № 812/пр от 21.12.2020 Прил. п.9 | НР Строительные металлические конструкции |  |  | 4: %; 5: 93; 7: 93; 10: 152.71; 12: 2689 | [7 empty] | НР Строительные металлические конструкции
| Приказ Минстроя России № 774/пр от 11.12.2020 Прил. п.9 | СП Строительные металлические конструкции |  |  | 4: %; 5: 62; 7: 62; 10: 101.8; 12: 1792 | [7 empty] | СП Строительные металлические конструкции
|  | Всего по позиции |  |  | 10: 478.05; 12: 7667 | [9 empty] | Всего по позиции
64 | ТССЦ-201-0778 | Прочие индивидуальные сварные конструкции, масса сборочной единицы до 0,1 т |  |  | т |  |  | 0.1552 | 11820 |  | 1834.46 | 4.29 | 7870 |  |  |  |  | Прочие индивидуальные сварные конструкции, масса сборочной единицы до 0,1 т
(Строительные металлические конструкции)
|  | Объем=155,2/1000 | [16 empty] | Объем=155,2/1000
65 | ТЕР13-03-002-02 | Огрунтовка металлических поверхностей за один раз: грунтовкой ФЛ-03К |  |  | 4: 100 м2 окрашиваемой поверхности; 7: 0.074 |  |  |  |  | Огрунтовка металлических поверхностей за один раз: грунтовкой ФЛ-03К
|  | Объем=7,4 / 100 | [16 empty] | Объем=7,4 / 100
| 1 | ОТ |  |  | 8: 71.47; 10: 5.29; 11: 17.61; 12: 93 | [6 empty] | ОТ
| 2 | ЭМ |  |  | 8: 10.15; 10: 0.75; 11: 8.02; 12: 6 | [6 empty] | ЭМ
| 3 | в т.ч. ОТм |  |  | 8: 0.12; 10: 0.01; 11: 17.61 | [6 empty] | в т.ч. ОТм
| 4 | М |  |  | 8: 293.96; 10: 21.75; 11: 4.29; 12: 93 | [6 empty] | М
|  | ЗТ |  |  | 4: чел.-ч; 5: 5.31; 7: 0.39294 | [7 empty] | ЗТ
|  | ЗТм |  |  | 4: чел.-ч; 5: 0.01; 7: 0.00074 | [7 empty] | ЗТм
|  | Итого по расценке |  |  | 8: 375.58; 10: 27.79 | [8 empty] | Итого по расценке
|  | ФОТ |  |  | 10: 5.3; 12: 93 | [7 empty] | ФОТ
| Приказ Минстроя России № 812/пр от 21.12.2020 Прил. п.13 | НР Защита строительных конструкций и оборудования от коррозии |  |  | 4: %; 5: 94; 7: 94; 10: 4.98; 12: 87 | [7 empty] | НР Защита строительных конструкций и оборудования от коррозии
| Приказ Минстроя России № 774/пр от 11.12.2020 Прил. п.13 | СП Защита строительных конструкций и оборудования от коррозии |  |  | 4: %; 5: 51; 7: 51; 10: 2.7; 12: 47 | [7 empty] | СП Защита строительных конструкций и оборудования от коррозии
|  | Всего по позиции |  |  | 10: 35.47; 12: 326 | [9 empty] | Всего по позиции
66 | ТЕР13-03-004-07 | Окраска металлических огрунтованных поверхностей: эмалью ХВ-125 |  |  | 4: 100 м2 окрашиваемой поверхности; 7: 0.074 |  |  |  |  | Окраска металлических огрунтованных поверхностей: эмалью ХВ-125
|  | Объем=7,4 / 100 | [16 empty] | Объем=7,4 / 100
| 1 | ОТ |  |  | 8: 28.33; 10: 2.1; 11: 17.61; 12: 37 | [6 empty] | ОТ
| 2 | ЭМ |  |  | 8: 7.83; 10: 0.58; 11: 8.02; 12: 5 | [6 empty] | ЭМ
| 3 | в т.ч. ОТм |  |  | 8: 0.12; 10: 0.01; 11: 17.61 | [6 empty] | в т.ч. ОТм
| 4 | М |  |  | 8: 809.71; 10: 59.92; 11: 4.29; 12: 257 | [6 empty] | М
|  | ЗТ |  |  | 4: чел.-ч; 5: 2.47; 7: 0.18278 | [7 empty] | ЗТ
|  | ЗТм |  |  | 4: чел.-ч; 5: 0.01; 7: 0.00074 | [7 empty] | ЗТм
|  | Итого по расценке |  |  | 8: 845.87; 10: 62.6 | [8 empty] | Итого по расценке
|  | ФОТ |  |  | 10: 2.11; 12: 37 | [7 empty] | ФОТ
| Приказ Минстроя России № 812/пр от 21.12.2020 Прил. п.13 | НР Защита строительных конструкций и оборудования от коррозии |  |  | 4: %; 5: 94; 7: 94; 10: 1.98; 12: 35 | [7 empty] | НР Защита строительных конструкций и оборудования от коррозии
| Приказ Минстроя России № 774/пр от 11.12.2020 Прил. п.13 | СП Защита строительных конструкций и оборудования от коррозии |  |  | 4: %; 5: 51; 7: 51; 10: 1.08; 12: 19 | [7 empty] | СП Защита строительных конструкций и оборудования от коррозии
|  | Всего по позиции |  |  | 10: 65.66; 12: 353 | [9 empty] | Всего по позиции
|  | Итоги по разделу 2 Устройство газопровода : | [23 empty] | Итоги по разделу 2 Устройство газопровода :
|  | Итого прямые затраты (справочно) |  |  | 10: 111096.99 | [13 empty] | Итого прямые затраты (справочно)
|  | В том числе: | [24 empty] | В том числе:
|  | Оплата труда рабочих |  |  | 10: 3408.97 | [13 empty] | Оплата труда рабочих
|  | Эксплуатация машин |  |  | 10: 65040.19 | [13 empty] | Эксплуатация машин
|  | Оплата труда машинистов |  |  | 10: 1888.14 | [13 empty] | Оплата труда машинистов
|  | Материалы |  |  | 10: 42647.83 | [13 empty] | Материалы
|  | Строительные работы |  |  | 10: 119166.05 | [13 empty] | Строительные работы
|  | В том числе: | [24 empty] | В том числе:
|  | оплата труда |  |  | 10: 3393.06 | [13 empty] | оплата труда
|  | эксплуатация машин и механизмов |  |  | 10: 65031.58 | [13 empty] | эксплуатация машин и механизмов
|  | материалы |  |  | 10: 42599.15 | [13 empty] | материалы
|  | накладные расходы |  |  | 10: 5615.26 | [13 empty] | накладные расходы
|  | сметная прибыль |  |  | 10: 2527 | [13 empty] | сметная прибыль
|  | Монтажные работы |  |  | 10: 94.84 | [13 empty] | Монтажные работы
|  | В том числе: | [24 empty] | В том числе:
|  | оплата труда |  |  | 10: 15.91 | [13 empty] | оплата труда
|  | эксплуатация машин и механизмов |  |  | 10: 8.61 | [13 empty] | эксплуатация машин и механизмов
|  | материалы |  |  | 10: 48.68 | [13 empty] | материалы
|  | накладные расходы |  |  | 10: 14.32 | [13 empty] | накладные расходы
|  | сметная прибыль |  |  | 10: 7.32 | [13 empty] | сметная прибыль
|  | Итого ФОТ (справочно) |  |  | 10: 5297.11 | [13 empty] | Итого ФОТ (справочно)
|  | Итого накладные расходы (справочно) |  |  | 10: 5629.58 | [13 empty] | Итого накладные расходы (справочно)
|  | Итого сметная прибыль (справочно) |  |  | 10: 2534.32 | [13 empty] | Итого сметная прибыль (справочно)
|  | Итого по разделу 2 Устройство газопровода |  |  | 10: 119260.89 | [14 empty] | Итого по разделу 2 Устройство газопровода
Раздел 3. Испытания газопровода | [16 empty] | Раздел 3. Испытания газопровода
67 | УГХ-4-2-4 | Внешний осмотр качества изоляции газопровода после опускания его в траншею |  |  | 4: 10 м; 7: 0.54 |  |  |  |  | Внешний осмотр качества изоляции газопровода после опускания его в траншею
|  | Объем=5,4 / 10 | [16 empty] | Объем=5,4 / 10
| 1 | ОТ |  |  | 8: 7.75; 10: 4.19; 11: 17.61; 12: 74 | [6 empty] | ОТ
|  | ЗТ |  |  | 4: чел.-ч; 5: 0.4; 7: 0.216 | [7 empty] | ЗТ
|  | Итого по расценке |  |  | 8: 33.43; 10: 4.19 | [8 empty] | Итого по расценке
|  | ФОТ |  |  | 10: 4.19; 12: 74 | [7 empty] | ФОТ
|  | НР Отдельные виды затрат, относимые на стоимость строительных работ |  |  | 4: %; 5: 0; 7: 0 | [7 empty] | НР Отдельные виды затрат, относимые на стоимость строительных работ
|  | СП Отдельные виды затрат, относимые на стоимость строительных работ |  |  | 4: %; 5: 0; 7: 0 | [7 empty] | СП Отдельные виды затрат, относимые на стоимость строительных работ
|  | Всего по позиции |  |  | 10: 4.19; 12: 74 | [9 empty] | Всего по позиции
68 | ТЕР24-02-120-01 | Очистка полости трубопровода продувкой воздухом, условный диаметр газопровода: до 50 мм |  |  | 4: 100 м трубопровода; 7: 2.673 |  |  |  |  | Очистка полости трубопровода продувкой воздухом, условный диаметр газопровода: до 50 мм
|  | Объем=267,3 / 100 | [16 empty] | Объем=267,3 / 100
| 1 | ОТ |  |  | 8: 4.99; 10: 13.34; 11: 17.61; 12: 235 | [6 empty] | ОТ
| 2 | ЭМ |  |  | 8: 12.55; 10: 33.55; 11: 8.02; 12: 269 | [6 empty] | ЭМ
| 3 | в т.ч. ОТм |  |  | 8: 2.43; 10: 6.5; 11: 17.61; 12: 114 | [6 empty] | в т.ч. ОТм
|  | ЗТ |  |  | 4: чел.-ч; 5: 0.41; 7: 1.09593 | [7 empty] | ЗТ
|  | ЗТм |  |  | 4: чел.-ч; 5: 0.2; 7: 0.5346 | [7 empty] | ЗТм
|  | Итого по расценке |  |  | 8: 17.54; 10: 46.89 | [8 empty] | Итого по расценке
|  | ФОТ |  |  | 10: 19.84; 12: 349 | [7 empty] | ФОТ
| Приказ Минстроя России № 812/пр от 21.12.2020 Прил. п.18 | НР Наружные сети водопровода, канализации, теплоснабжения, газопровода |  |  | 4: %; 5: 117; 7: 117; 10: 23.21; 12: 408 | [7 empty] | НР Наружные сети водопровода, канализации, теплоснабжения, газопровода
| Приказ Минстроя России № 774/пр от 11.12.2020 Прил. п.18 | СП Наружные сети водопровода, канализации, теплоснабжения, газопровода |  |  | 4: %; 5: 74; 7: 74; 10: 14.68; 12: 258 | [7 empty] | СП Наружные сети водопровода, канализации, теплоснабжения, газопровода
|  | Всего по позиции |  |  | 10: 84.78; 12: 1170 | [9 empty] | Всего по позиции
69 | ТЕР24-02-121-01 | Монтаж инвентарного узла для очистки и испытания газопровода, условный диаметр газопровода: до 50 мм |  |  | 4: 1 узел; 7: 1 |  |  |  |  | Монтаж инвентарного узла для очистки и испытания газопровода, условный диаметр газопровода: до 50 мм
| 1 | ОТ |  |  | 8: 37.94; 10: 37.94; 11: 17.61; 12: 668 | [6 empty] | ОТ
| 2 | ЭМ |  |  | 8: 52.17; 10: 52.17; 11: 8.02; 12: 418 | [6 empty] | ЭМ
| 4 | М |  |  | 8: 18.52; 10: 18.52; 11: 4.29; 12: 79 | [6 empty] | М
| 302-9232 | Краны стальные газовые шаровые равнопроходные |  |  | 4: шт.; 5: 0.05; 7: 0.05 | [15 empty] | Краны стальные газовые шаровые равнопроходные
|  | ЗТ |  |  | 4: чел.-ч; 5: 3.12; 7: 3.12 | [7 empty] | ЗТ
|  | Итого по расценке |  |  | 8: 108.63; 10: 108.63 | [8 empty] | Итого по расценке
|  | ФОТ |  |  | 10: 37.94; 12: 668 | [7 empty] | ФОТ
| Приказ Минстроя России № 812/пр от 21.12.2020 Прил. п.18 | НР Наружные сети водопровода, канализации, теплоснабжения, газопровода |  |  | 4: %; 5: 117; 7: 117; 10: 44.39; 12: 782 | [7 empty] | НР Наружные сети водопровода, канализации, теплоснабжения, газопровода
| Приказ Минстроя России № 774/пр от 11.12.2020 Прил. п.18 | СП Наружные сети водопровода, канализации, теплоснабжения, газопровода |  |  | 4: %; 5: 74; 7: 74; 10: 28.08; 12: 494 | [7 empty] | СП Наружные сети водопровода, канализации, теплоснабжения, газопровода
|  | Всего по позиции |  |  | 10: 181.1; 12: 2441 | [9 empty] | Всего по позиции
70 | ТЕР24-02-122-01 | Подъем давления при испытании воздухом газопроводов низкого и среднего давления (до 0,3 МПа) условным диаметром: до 50 мм |  |  | 4: 100 м газопровода; 7: 2.673 |  |  |  |  | Подъем давления при испытании воздухом газопроводов низкого и среднего давления (до 0,3 МПа) условным диаметром: до 50 мм
|  | Объем=267,3 / 100 | [16 empty] | Объем=267,3 / 100
| 1 | ОТ |  |  | 8: 0.97; 10: 2.59; 11: 17.61; 12: 46 | [6 empty] | ОТ
| 2 | ЭМ |  |  | 8: 5.07; 10: 13.55; 11: 8.02; 12: 109 | [6 empty] | ЭМ
| 3 | в т.ч. ОТм |  |  | 8: 0.49; 10: 1.31; 11: 17.61; 12: 23 | [6 empty] | в т.ч. ОТм
|  | ЗТ |  |  | 4: чел.-ч; 5: 0.08; 7: 0.21384 | [7 empty] | ЗТ
|  | ЗТм |  |  | 4: чел.-ч; 5: 0.04; 7: 0.10692 | [7 empty] | ЗТм
|  | Итого по расценке |  |  | 8: 6.04; 10: 16.14 | [8 empty] | Итого по расценке
|  | ФОТ |  |  | 10: 3.9; 12: 69 | [7 empty] | ФОТ
| Приказ Минстроя России № 812/пр от 21.12.2020 Прил. п.18 | НР Наружные сети водопровода, канализации, теплоснабжения, газопровода |  |  | 4: %; 5: 117; 7: 117; 10: 4.56; 12: 81 | [7 empty] | НР Наружные сети водопровода, канализации, теплоснабжения, газопровода
| Приказ Минстроя России № 774/пр от 11.12.2020 Прил. п.18 | СП Наружные сети водопровода, канализации, теплоснабжения, газопровода |  |  | 4: %; 5: 74; 7: 74; 10: 2.89; 12: 51 | [7 empty] | СП Наружные сети водопровода, канализации, теплоснабжения, газопровода
|  | Всего по позиции |  |  | 10: 23.59; 12: 287 | [9 empty] | Всего по позиции
71 | ТЕР24-02-124-01 | Выдержка под давлением до 0,6 МПа при испытании на прочность и герметичность газопроводов условным диаметром: 50-300 мм |  |  | 4: 1 участок испытания газопровода; 7: 1 |  |  |  |  | Выдержка под давлением до 0,6 МПа при испытании на прочность и герметичность газопроводов условным диаметром: 50-300 мм
| 1 | ОТ |  |  | 8: 170.24; 10: 170.24; 11: 17.61; 12: 2998 | [6 empty] | ОТ
| 2 | ЭМ |  |  | 8: 798.21; 10: 798.21; 11: 8.02; 12: 6402 | [6 empty] | ЭМ
| 3 | в т.ч. ОТм |  |  | 8: 85.12; 10: 85.12; 11: 17.61; 12: 1499 | [6 empty] | в т.ч. ОТм
|  | ЗТ |  |  | 4: чел.-ч; 5: 14; 7: 14 | [7 empty] | ЗТ
|  | ЗТм |  |  | 4: чел.-ч; 5: 7; 7: 7 | [7 empty] | ЗТм
|  | Итого по расценке |  |  | 8: 968.45; 10: 968.45 | [8 empty] | Итого по расценке
|  | ФОТ |  |  | 10: 255.36; 12: 4497 | [7 empty] | ФОТ
| Приказ Минстроя России № 812/пр от 21.12.2020 Прил. п.18 | НР Наружные сети водопровода, канализации, теплоснабжения, газопровода |  |  | 4: %; 5: 117; 7: 117; 10: 298.77; 12: 5261 | [7 empty] | НР Наружные сети водопровода, канализации, теплоснабжения, газопровода
| Приказ Минстроя России № 774/пр от 11.12.2020 Прил. п.18 | СП Наружные сети водопровода, канализации, теплоснабжения, газопровода |  |  | 4: %; 5: 74; 7: 74; 10: 188.97; 12: 3328 | [7 empty] | СП Наружные сети водопровода, канализации, теплоснабжения, газопровода
|  | Всего по позиции |  |  | 10: 1456.19; 12: 17989 | [9 empty] | Всего по позиции
|  | Итоги по разделу 3 Испытания газопровода : | [23 empty] | Итоги по разделу 3 Испытания газопровода :
|  | Итого прямые затраты (справочно) |  |  | 10: 1144.3 | [13 empty] | Итого прямые затраты (справочно)
|  | В том числе: | [24 empty] | В том числе:
|  | Оплата труда рабочих |  |  | 10: 228.3 | [13 empty] | Оплата труда рабочих
|  | Эксплуатация машин |  |  | 10: 897.48 | [13 empty] | Эксплуатация машин
|  | Оплата труда машинистов |  |  | 10: 92.93 | [13 empty] | Оплата труда машинистов
|  | Материалы |  |  | 10: 18.52 | [13 empty] | Материалы
|  | Строительные работы |  |  | 10: 1749.85 | [13 empty] | Строительные работы
|  | В том числе: | [24 empty] | В том числе:
|  | оплата труда |  |  | 10: 228.3 | [13 empty] | оплата труда
|  | эксплуатация машин и механизмов |  |  | 10: 897.48 | [13 empty] | эксплуатация машин и механизмов
|  | материалы |  |  | 10: 18.52 | [13 empty] | материалы
|  | накладные расходы |  |  | 10: 370.93 | [13 empty] | накладные расходы
|  | сметная прибыль |  |  | 10: 234.62 | [13 empty] | сметная прибыль
|  | Итого ФОТ (справочно) |  |  | 10: 321.23 | [13 empty] | Итого ФОТ (справочно)
|  | Итого накладные расходы (справочно) |  |  | 10: 370.93 | [13 empty] | Итого накладные расходы (справочно)
|  | Итого сметная прибыль (справочно) |  |  | 10: 234.62 | [13 empty] | Итого сметная прибыль (справочно)
|  | Итого по разделу 3 Испытания газопровода |  |  | 10: 1749.85 | [14 empty] | Итого по разделу 3 Испытания газопровода
Раздел 4. Восстановление благоустройства 7,0 м2 | [16 empty] | Раздел 4. Восстановление благоустройства 7,0 м2
Разбор покрытий | [24 empty] | Разбор покрытий
1 | ТЕРр68-12-4 | Разборка покрытий и оснований: асфальтобетонных с помощью молотков отбойных |  |  | 4: 100 м3 конструкций; 7: 0.014 |  |  |  |  | Разборка покрытий и оснований: асфальтобетонных с помощью молотков отбойных
|  | Объем=(7*0,2) / 100 | [16 empty] | Объем=(7*0,2) / 100
| 1 | ОТ |  |  | 8: 2557.61; 10: 35.81; 11: 17.61; 12: 631 | [6 empty] | ОТ
| 2 | ЭМ |  |  | 8: 2973.63; 10: 41.63; 11: 8.02; 12: 334 | [6 empty] | ЭМ
| 3 | в т.ч. ОТм |  |  | 8: 512.41; 10: 7.17; 11: 17.61; 12: 126 | [6 empty] | в т.ч. ОТм
|  | ЗТ |  |  | 4: чел.-ч; 5: 243.35; 7: 3.4069 | [7 empty] | ЗТ
|  | ЗТм |  |  | 4: чел.-ч; 5: 41.39; 7: 0.57946 | [7 empty] | ЗТм
|  | Итого по расценке |  |  | 8: 5531.24; 10: 77.44 | [8 empty] | Итого по расценке
|  | ФОТ |  |  | 10: 42.98; 12: 757 | [7 empty] | ФОТ
| Приказ Минстроя России № 812/пр от 21.12.2020 Прил. п.102 | НР Благоустройство (ремонтно-строительные) |  |  | 4: %; 5: 102; 7: 102; 10: 43.84; 12: 772 | [7 empty] | НР Благоустройство (ремонтно-строительные)
| Приказ Минстроя России № 774/пр от 11.12.2020 Прил. п.102 | СП Благоустройство (ремонтно-строительные) |  |  | 4: %; 5: 54; 7: 54; 10: 23.21; 12: 409 | [7 empty] | СП Благоустройство (ремонтно-строительные)
|  | Всего по позиции |  |  | 10: 144.49; 12: 2146 | [9 empty] | Всего по позиции
72 | ТЕРр68-12-2 | Разборка покрытий и оснований: щебеночных |  |  | 4: 100 м3 конструкций; 7: 0.035 |  |  |  |  | Разборка покрытий и оснований: щебеночных
|  | Объем=(7*0,5) / 100 | [16 empty] | Объем=(7*0,5) / 100
| 1 | ОТ |  |  | 8: 182.78; 10: 6.4; 11: 17.61; 12: 113 | [6 empty] | ОТ
| 2 | ЭМ |  |  | 8: 587.26; 10: 20.55; 11: 8.02; 12: 165 | [6 empty] | ЭМ
| 3 | в т.ч. ОТм |  |  | 8: 71.38; 10: 2.5; 11: 17.61; 12: 44 | [6 empty] | в т.ч. ОТм
|  | ЗТ |  |  | 4: чел.-ч; 5: 18.37; 7: 0.64295 | [7 empty] | ЗТ
|  | ЗТм |  |  | 4: чел.-ч; 5: 4.65; 7: 0.16275 | [7 empty] | ЗТм
|  | Итого по расценке |  |  | 8: 770.04; 10: 26.95 | [8 empty] | Итого по расценке
|  | ФОТ |  |  | 10: 8.9; 12: 157 | [7 empty] | ФОТ
| Приказ Минстроя России № 812/пр от 21.12.2020 Прил. п.102 | НР Благоустройство (ремонтно-строительные) |  |  | 4: %; 5: 102; 7: 102; 10: 9.08; 12: 160 | [7 empty] | НР Благоустройство (ремонтно-строительные)
| Приказ Минстроя России № 774/пр от 11.12.2020 Прил. п.102 | СП Благоустройство (ремонтно-строительные) |  |  | 4: %; 5: 54; 7: 54; 10: 4.81; 12: 85 | [7 empty] | СП Благоустройство (ремонтно-строительные)
|  | Всего по позиции |  |  | 10: 40.84; 12: 523 | [9 empty] | Всего по позиции
74 | ТССЦпг-01-01-01-043 | Погрузочные работы при автомобильных перевозках: мусора строительного с погрузкой экскаваторами емкостью ковша до 0,5 м3 |  |  | 1 т груза |  |  | 10.29 | 4.12 |  | 42.39 | 8.02 | 340 |  |  |  |  | Погрузочные работы при автомобильных перевозках: мусора строительного с погрузкой экскаваторами емкостью ковша до 0,5 м3
|  | Объем=(1,4+3,5)*2,1 | [16 empty] | Объем=(1,4+3,5)*2,1
75 | ТССЦпг-03-21-01-040 | Перевозка грузов автомобилями-самосвалами грузоподъемностью 10 т, работающих вне карьера, на расстояние: до 40 км I класс груза |  |  | 1 т груза |  |  | 10.29 | 28.91 |  | 297.48 | 8.02 | 2386 |  |  |  |  | Перевозка грузов автомобилями-самосвалами грузоподъемностью 10 т, работающих вне карьера, на расстояние: до 40 км I класс груза
Восстановление покрытий | [24 empty] | Восстановление покрытий
76 | ТЕР27-04-001-02 | Устройство подстилающих и выравнивающих слоев оснований: из песчано-гравийной смеси, дресвы |  |  | 4: 100 м3 материала основания (в плотном теле); 7: 0.0245 |  |  |  |  | Устройство подстилающих и выравнивающих слоев оснований: из песчано-гравийной смеси, дресвы
|  | Объем=(7*0,35) / 100 | [16 empty] | Объем=(7*0,35) / 100
| 1 | ОТ |  |  | 8: 159.4; 10: 3.91; 11: 17.61; 12: 69 | [6 empty] | ОТ
| 2 | ЭМ |  |  | 8: 2493.5; 10: 61.09; 11: 8.02; 12: 490 | [6 empty] | ЭМ
| 3 | в т.ч. ОТм |  |  | 8: 227.33; 10: 5.57; 11: 17.61; 12: 98 | [6 empty] | в т.ч. ОТм
| 4 | М |  |  | 8: 21.77; 10: 0.53; 11: 4.29; 12: 2 | [6 empty] | М
| 408-0200 | Смесь песчано-гравийная природная |  |  | 4: м3; 5: 0; 7: 0 | [15 empty] | Смесь песчано-гравийная природная
|  | ЗТ |  |  | 4: чел.-ч; 5: 15.72; 7: 0.38514 | [7 empty] | ЗТ
|  | ЗТм |  |  | 4: чел.-ч; 5: 14.81; 7: 0.362845 | [7 empty] | ЗТм
|  | Итого по расценке |  |  | 8: 2674.67; 10: 65.53 | [8 empty] | Итого по расценке
|  | ФОТ |  |  | 10: 9.48; 12: 167 | [7 empty] | ФОТ
| Приказ Минстроя России № 812/пр от 21.12.2020 Прил. п.21 | НР Автомобильные дороги |  |  | 4: %; 5: 126; 7: 126; 10: 11.94; 12: 210 | [7 empty] | НР Автомобильные дороги
| Приказ Минстроя России № 774/пр от 11.12.2020 Прил. п.21 | СП Автомобильные дороги |  |  | 4: %; 5: 95; 7: 95; 10: 9.01; 12: 159 | [7 empty] | СП Автомобильные дороги
|  | Всего по позиции |  |  | 10: 86.48; 12: 930 | [9 empty] | Всего по позиции
77 | ТССЦ-408-0200 | Смесь песчано-гравийная природная |  |  | м3 |  |  | 2.45 | 116 |  | 284.2 | 4.29 | 1219 |  |  |  |  | Смесь песчано-гравийная природная
(Автомобильные дороги)
78 | ТЕР27-04-005-01 | Устройство оснований толщиной 15 см из щебня фракции 40-70 мм при укатке каменных материалов с пределом прочности на сжатие свыше 98,1 МПа (1000 кгс/см2): однослойных |  |  | 4: 1000 м2 основания; 7: 0.007 |  |  |  |  | Устройство оснований толщиной 15 см из щебня фракции 40-70 мм при укатке каменных материалов с пределом прочности на сжатие свыше 98,1 МПа (1000 кгс/см2): однослойных
|  | Объем=7 / 1000 | [16 empty] | Объем=7 / 1000
| 1 | ОТ |  |  | 8: 385.21; 10: 2.7; 11: 17.61; 12: 48 | [6 empty] | ОТ
| 2 | ЭМ |  |  | 8: 5678.7; 10: 39.75; 11: 8.02; 12: 319 | [6 empty] | ЭМ
| 3 | в т.ч. ОТм |  |  | 8: 793.73; 10: 5.56; 11: 17.61; 12: 98 | [6 empty] | в т.ч. ОТм
| 4 | М |  |  | 8: 25872.3; 10: 181.11; 11: 4.29; 12: 777 | [6 empty] | М
|  | ЗТ |  |  | 4: чел.-ч; 5: 37.29; 7: 0.26103 | [7 empty] | ЗТ
|  | ЗТм |  |  | 4: чел.-ч; 5: 49.92; 7: 0.34944 | [7 empty] | ЗТм
|  | Итого по расценке |  |  | 8: 31936.21; 10: 223.56 | [8 empty] | Итого по расценке
|  | ФОТ |  |  | 10: 8.26; 12: 146 | [7 empty] | ФОТ
| Приказ Минстроя России № 812/пр от 21.12.2020 Прил. п.21 | НР Автомобильные дороги |  |  | 4: %; 5: 126; 7: 126; 10: 10.41; 12: 184 | [7 empty] | НР Автомобильные дороги
| Приказ Минстроя России № 774/пр от 11.12.2020 Прил. п.21 | СП Автомобильные дороги |  |  | 4: %; 5: 95; 7: 95; 10: 7.85; 12: 139 | [7 empty] | СП Автомобильные дороги
|  | Всего по позиции |  |  | 10: 241.82; 12: 1467 | [9 empty] | Всего по позиции
79 | ТЕР27-06-026-01 | Розлив вяжущих материалов |  |  | 4: 1 т; 7: 0.01848 |  |  |  |  | Розлив вяжущих материалов
|  | Объем=(2,4*1,1*7)/1000 | [16 empty] | Объем=(2,4*1,1*7)/1000
| 2 | ЭМ |  |  | 8: 40.92; 10: 0.76; 11: 8.02; 12: 6 | [6 empty] | ЭМ
| 3 | в т.ч. ОТм |  |  | 8: 8.64; 10: 0.16; 11: 17.61; 12: 3 | [6 empty] | в т.ч. ОТм
| 4 | М |  |  | 8: 3059.1; 10: 56.53; 11: 4.29; 12: 243 | [6 empty] | М
|  | ЗТм |  |  | 4: чел.-ч; 5: 0.66; 7: 0.0121968 | [7 empty] | ЗТм
|  | Итого по расценке |  |  | 8: 3100.02; 10: 57.29 | [8 empty] | Итого по расценке
|  | ФОТ |  |  | 10: 0.16; 12: 3 | [7 empty] | ФОТ
| Приказ Минстроя России № 812/пр от 21.12.2020 Прил. п.21 | НР Автомобильные дороги |  |  | 4: %; 5: 126; 7: 126; 10: 0.2; 12: 4 | [7 empty] | НР Автомобильные дороги
| Приказ Минстроя России № 774/пр от 11.12.2020 Прил. п.21 | СП Автомобильные дороги |  |  | 4: %; 5: 95; 7: 95; 10: 0.15; 12: 3 | [7 empty] | СП Автомобильные дороги
|  | Всего по позиции |  |  | 10: 57.64; 12: 256 | [9 empty] | Всего по позиции
80 | ТЕР27-06-020-01 | Устройство покрытия толщиной 4 см из горячих асфальтобетонных смесей плотных мелкозернистых типа АБВ, плотность каменных материалов: 2,5-2,9 т/м3 |  |  | 4: 1000 м2 покрытия; 7: 0.007 |  |  |  |  | Устройство покрытия толщиной 4 см из горячих асфальтобетонных смесей плотных мелкозернистых типа АБВ, плотность каменных материалов: 2,5-2,9 т/м3
|  | Объем=7 / 1000 | [16 empty] | Объем=7 / 1000
| 1 | ОТ |  |  | 8: 465.73; 10: 3.26; 11: 17.61; 12: 57 | [6 empty] | ОТ
| 2 | ЭМ |  |  | 8: 2507.4; 10: 17.55; 11: 8.02; 12: 141 | [6 empty] | ЭМ
| 3 | в т.ч. ОТм |  |  | 8: 317.68; 10: 2.22; 11: 17.61; 12: 39 | [6 empty] | в т.ч. ОТм
| 4 | М |  |  | 8: 245.3; 10: 1.72; 11: 4.29; 12: 7 | [6 empty] | М
| 410-9010 | Смесь асфальтобетонная |  |  | 4: т; 5: 96.6; 7: 0.6762 | [15 empty] | Смесь асфальтобетонная
|  | ЗТ |  |  | 4: чел.-ч; 5: 38.3; 7: 0.2681 | [7 empty] | ЗТ
|  | ЗТм |  |  | 4: чел.-ч; 5: 19.08; 7: 0.13356 | [7 empty] | ЗТм
|  | Итого по расценке |  |  | 8: 3218.43; 10: 22.53 | [8 empty] | Итого по расценке
|  | ФОТ |  |  | 10: 5.48; 12: 96 | [7 empty] | ФОТ
| Приказ Минстроя России № 812/пр от 21.12.2020 Прил. п.21 | НР Автомобильные дороги |  |  | 4: %; 5: 126; 7: 126; 10: 6.9; 12: 121 | [7 empty] | НР Автомобильные дороги
| Приказ Минстроя России № 774/пр от 11.12.2020 Прил. п.21 | СП Автомобильные дороги |  |  | 4: %; 5: 95; 7: 95; 10: 5.21; 12: 91 | [7 empty] | СП Автомобильные дороги
|  | Всего по позиции |  |  | 10: 34.64; 12: 417 | [9 empty] | Всего по позиции
81 | ТЕР27-06-021-01 | На каждые 0,5 см изменения толщины покрытия добавлять или исключать: к расценке 27-06-020-01 |  |  | 4: 1000 м2 покрытия; 7: 0.056 |  |  |  |  | На каждые 0,5 см изменения толщины покрытия добавлять или исключать: к расценке 27-06-020-01
|  | Объем=(7*8) / 1000 | [16 empty] | Объем=(7*8) / 1000
| 1 | ОТ |  |  | 8: 1.09; 10: 0.06; 11: 17.61; 12: 1 | [6 empty] | ОТ
| 2 | ЭМ |  |  | 8: 3.59; 10: 0.2; 11: 8.02; 12: 2 | [6 empty] | ЭМ
| 4 | М |  |  | 8: 4.24; 10: 0.24; 11: 4.29; 12: 1 | [6 empty] | М
| 410-9010 | Смесь асфальтобетонная |  |  | 4: т; 5: 12.1; 7: 0.6776 | [15 empty] | Смесь асфальтобетонная
|  | ЗТ |  |  | 4: чел.-ч; 5: 0.09; 7: 0.00504 | [7 empty] | ЗТ
|  | Итого по расценке |  |  | 8: 8.92; 10: 0.5 | [8 empty] | Итого по расценке
|  | ФОТ |  |  | 10: 0.06; 12: 1 | [7 empty] | ФОТ
| Приказ Минстроя России № 812/пр от 21.12.2020 Прил. п.21 | НР Автомобильные дороги |  |  | 4: %; 5: 126; 7: 126; 10: 0.08; 12: 1 | [7 empty] | НР Автомобильные дороги
| Приказ Минстроя России № 774/пр от 11.12.2020 Прил. п.21 | СП Автомобильные дороги |  |  | 4: %; 5: 95; 7: 95; 10: 0.06; 12: 1 | [7 empty] | СП Автомобильные дороги
|  | Всего по позиции |  |  | 10: 0.64; 12: 6 | [9 empty] | Всего по позиции
73 | ТЕР27-06-026-01 | Розлив вяжущих материалов |  |  | 4: 1 т; 7: 0.00308 |  |  |  |  | Розлив вяжущих материалов
|  | Объем=(0,4*1,1*7)/1000 | [16 empty] | Объем=(0,4*1,1*7)/1000
| 2 | ЭМ |  |  | 8: 40.92; 10: 0.13; 11: 8.02; 12: 1 | [6 empty] | ЭМ
| 3 | в т.ч. ОТм |  |  | 8: 8.64; 10: 0.03; 11: 17.61; 12: 1 | [6 empty] | в т.ч. ОТм
| 4 | М |  |  | 8: 3059.1; 10: 9.42; 11: 4.29; 12: 40 | [6 empty] | М
|  | ЗТм |  |  | 4: чел.-ч; 5: 0.66; 7: 0.0020328 | [7 empty] | ЗТм
|  | Итого по расценке |  |  | 8: 3100.02; 10: 9.55 | [8 empty] | Итого по расценке
|  | ФОТ |  |  | 10: 0.03; 12: 1 | [7 empty] | ФОТ
| Приказ Минстроя России № 812/пр от 21.12.2020 Прил. п.21 | НР Автомобильные дороги |  |  | 4: %; 5: 126; 7: 126; 10: 0.04; 12: 1 | [7 empty] | НР Автомобильные дороги
| Приказ Минстроя России № 774/пр от 11.12.2020 Прил. п.21 | СП Автомобильные дороги |  |  | 4: %; 5: 95; 7: 95; 10: 0.03; 12: 1 | [7 empty] | СП Автомобильные дороги
|  | Всего по позиции |  |  | 10: 9.62; 12: 43 | [9 empty] | Всего по позиции
82 | ТЕР27-06-020-01 | Устройство покрытия толщиной 4 см из горячих асфальтобетонных смесей плотных мелкозернистых типа АБВ, плотность каменных материалов: 2,5-2,9 т/м3 |  |  | 4: 1000 м2 покрытия; 7: 0.007 |  |  |  |  | Устройство покрытия толщиной 4 см из горячих асфальтобетонных смесей плотных мелкозернистых типа АБВ, плотность каменных материалов: 2,5-2,9 т/м3
|  | Объем=7 / 1000 | [16 empty] | Объем=7 / 1000
| 1 | ОТ |  |  | 8: 465.73; 10: 3.26; 11: 17.61; 12: 57 | [6 empty] | ОТ
| 2 | ЭМ |  |  | 8: 2507.4; 10: 17.55; 11: 8.02; 12: 141 | [6 empty] | ЭМ
| 3 | в т.ч. ОТм |  |  | 8: 317.68; 10: 2.22; 11: 17.61; 12: 39 | [6 empty] | в т.ч. ОТм
| 4 | М |  |  | 8: 245.3; 10: 1.72; 11: 4.29; 12: 7 | [6 empty] | М
| 410-9010 | Смесь асфальтобетонная |  |  | 4: т; 5: 96.6; 7: 0.6762 | [15 empty] | Смесь асфальтобетонная
|  | ЗТ |  |  | 4: чел.-ч; 5: 38.3; 7: 0.2681 | [7 empty] | ЗТ
|  | ЗТм |  |  | 4: чел.-ч; 5: 19.08; 7: 0.13356 | [7 empty] | ЗТм
|  | Итого по расценке |  |  | 8: 3218.43; 10: 22.53 | [8 empty] | Итого по расценке
|  | ФОТ |  |  | 10: 5.48; 12: 96 | [7 empty] | ФОТ
| Приказ Минстроя России № 812/пр от 21.12.2020 Прил. п.21 | НР Автомобильные дороги |  |  | 4: %; 5: 126; 7: 126; 10: 6.9; 12: 121 | [7 empty] | НР Автомобильные дороги
| Приказ Минстроя России № 774/пр от 11.12.2020 Прил. п.21 | СП Автомобильные дороги |  |  | 4: %; 5: 95; 7: 95; 10: 5.21; 12: 91 | [7 empty] | СП Автомобильные дороги
|  | Всего по позиции |  |  | 10: 34.64; 12: 417 | [9 empty] | Всего по позиции
83 | ТЕР27-06-021-01 | На каждые 0,5 см изменения толщины покрытия добавлять или исключать: к расценке 27-06-020-01 |  |  | 4: 1000 м2 покрытия; 7: 0.042 |  |  |  |  | На каждые 0,5 см изменения толщины покрытия добавлять или исключать: к расценке 27-06-020-01
|  | Объем=(7*6) / 1000 | [16 empty] | Объем=(7*6) / 1000
| 1 | ОТ |  |  | 8: 1.09; 10: 0.05; 11: 17.61; 12: 1 | [6 empty] | ОТ
| 2 | ЭМ |  |  | 8: 3.59; 10: 0.15; 11: 8.02; 12: 1 | [6 empty] | ЭМ
| 4 | М |  |  | 8: 4.24; 10: 0.18; 11: 4.29; 12: 1 | [6 empty] | М
| 410-9010 | Смесь асфальтобетонная |  |  | 4: т; 5: 12.1; 7: 0.5082 | [15 empty] | Смесь асфальтобетонная
|  | ЗТ |  |  | 4: чел.-ч; 5: 0.09; 7: 0.00378 | [7 empty] | ЗТ
|  | Итого по расценке |  |  | 8: 8.92; 10: 0.38 | [8 empty] | Итого по расценке
|  | ФОТ |  |  | 10: 0.05; 12: 1 | [7 empty] | ФОТ
| Приказ Минстроя России № 812/пр от 21.12.2020 Прил. п.21 | НР Автомобильные дороги |  |  | 4: %; 5: 126; 7: 126; 10: 0.06; 12: 1 | [7 empty] | НР Автомобильные дороги
| Приказ Минстроя России № 774/пр от 11.12.2020 Прил. п.21 | СП Автомобильные дороги |  |  | 4: %; 5: 95; 7: 95; 10: 0.05; 12: 1 | [7 empty] | СП Автомобильные дороги
|  | Всего по позиции |  |  | 10: 0.49; 12: 5 | [9 empty] | Всего по позиции
84 | ТЕР27-06-026-01 | Розлив вяжущих материалов |  |  | 4: 1 т; 7: 0.00231 |  |  |  |  | Розлив вяжущих материалов
|  | Объем=(0,3*1,1*7)/1000 | [16 empty] | Объем=(0,3*1,1*7)/1000
| 2 | ЭМ |  |  | 8: 40.92; 10: 0.09; 11: 8.02; 12: 1 | [6 empty] | ЭМ
| 3 | в т.ч. ОТм |  |  | 8: 8.64; 10: 0.02; 11: 17.61 | [6 empty] | в т.ч. ОТм
| 4 | М |  |  | 8: 3059.1; 10: 7.07; 11: 4.29; 12: 30 | [6 empty] | М
|  | ЗТм |  |  | 4: чел.-ч; 5: 0.66; 7: 0.0015246 | [7 empty] | ЗТм
|  | Итого по расценке |  |  | 8: 3100.02; 10: 7.16 | [8 empty] | Итого по расценке
|  | ФОТ |  |  | 10: 0.02 | [7 empty] | ФОТ
| Приказ Минстроя России № 812/пр от 21.12.2020 Прил. п.21 | НР Автомобильные дороги |  |  | 4: %; 5: 126; 7: 126; 10: 0.03 | [7 empty] | НР Автомобильные дороги
| Приказ Минстроя России № 774/пр от 11.12.2020 Прил. п.21 | СП Автомобильные дороги |  |  | 4: %; 5: 95; 7: 95; 10: 0.02 | [7 empty] | СП Автомобильные дороги
|  | Всего по позиции |  |  | 10: 7.21; 12: 31 | [9 empty] | Всего по позиции
85 | ТЕР27-06-020-01 | Устройство покрытия толщиной 4 см из горячих асфальтобетонных смесей плотных мелкозернистых типа АБВ, плотность каменных материалов: 2,5-2,9 т/м3 |  |  | 4: 1000 м2 покрытия; 7: 0.007 |  |  |  |  | Устройство покрытия толщиной 4 см из горячих асфальтобетонных смесей плотных мелкозернистых типа АБВ, плотность каменных материалов: 2,5-2,9 т/м3
|  | Объем=7 / 1000 | [16 empty] | Объем=7 / 1000
| 1 | ОТ |  |  | 8: 465.73; 10: 3.26; 11: 17.61; 12: 57 | [6 empty] | ОТ
| 2 | ЭМ |  |  | 8: 2507.4; 10: 17.55; 11: 8.02; 12: 141 | [6 empty] | ЭМ
| 3 | в т.ч. ОТм |  |  | 8: 317.68; 10: 2.22; 11: 17.61; 12: 39 | [6 empty] | в т.ч. ОТм
| 4 | М |  |  | 8: 245.3; 10: 1.72; 11: 4.29; 12: 7 | [6 empty] | М
| 410-9010 | Смесь асфальтобетонная |  |  | 4: т; 5: 96.6; 7: 0.6762 | [15 empty] | Смесь асфальтобетонная
|  | ЗТ |  |  | 4: чел.-ч; 5: 38.3; 7: 0.2681 | [7 empty] | ЗТ
|  | ЗТм |  |  | 4: чел.-ч; 5: 19.08; 7: 0.13356 | [7 empty] | ЗТм
|  | Итого по расценке |  |  | 8: 3218.43; 10: 22.53 | [8 empty] | Итого по расценке
|  | ФОТ |  |  | 10: 5.48; 12: 96 | [7 empty] | ФОТ
| Приказ Минстроя России № 812/пр от 21.12.2020 Прил. п.21 | НР Автомобильные дороги |  |  | 4: %; 5: 126; 7: 126; 10: 6.9; 12: 121 | [7 empty] | НР Автомобильные дороги
| Приказ Минстроя России № 774/пр от 11.12.2020 Прил. п.21 | СП Автомобильные дороги |  |  | 4: %; 5: 95; 7: 95; 10: 5.21; 12: 91 | [7 empty] | СП Автомобильные дороги
|  | Всего по позиции |  |  | 10: 34.64; 12: 417 | [9 empty] | Всего по позиции
86 | ТЕР27-06-021-01 | На каждые 0,5 см изменения толщины покрытия добавлять или исключать: к расценке 27-06-020-01 |  |  | 4: 1000 м2 покрытия; 7: 0.014 |  |  |  |  | На каждые 0,5 см изменения толщины покрытия добавлять или исключать: к расценке 27-06-020-01
|  | Объем=(7*2) / 1000 | [16 empty] | Объем=(7*2) / 1000
| 1 | ОТ |  |  | 8: 1.09; 10: 0.02; 11: 17.61 | [6 empty] | ОТ
| 2 | ЭМ |  |  | 8: 3.59; 10: 0.05; 11: 8.02 | [6 empty] | ЭМ
| 4 | М |  |  | 8: 4.24; 10: 0.06; 11: 4.29 | [6 empty] | М
| 410-9010 | Смесь асфальтобетонная |  |  | 4: т; 5: 12.1; 7: 0.1694 | [15 empty] | Смесь асфальтобетонная
|  | ЗТ |  |  | 4: чел.-ч; 5: 0.09; 7: 0.00126 | [7 empty] | ЗТ
|  | Итого по расценке |  |  | 8: 8.92; 10: 0.13 | [8 empty] | Итого по расценке
|  | ФОТ |  |  | 10: 0.02 | [7 empty] | ФОТ
| Приказ Минстроя России № 812/пр от 21.12.2020 Прил. п.21 | НР Автомобильные дороги |  |  | 4: %; 5: 126; 7: 126; 10: 0.03 | [7 empty] | НР Автомобильные дороги
| Приказ Минстроя России № 774/пр от 11.12.2020 Прил. п.21 | СП Автомобильные дороги |  |  | 4: %; 5: 95; 7: 95; 10: 0.02 | [7 empty] | СП Автомобильные дороги
|  | Всего по позиции |  |  | 10: 0.18; 12: 0 | [9 empty] | Всего по позиции
88 | ТССЦ-410-0006 | Асфальтобетонные смеси дорожные, аэродромные и асфальтобетон (горячие и теплые для плотного асфальтобетона мелко и крупнозернистые, песчаные), марка II, тип Б |  |  | т |  |  | 0.003384 | 511 |  | 1.73 | 4.29 | 7 |  |  |  |  | Асфальтобетонные смеси дорожные, аэродромные и асфальтобетон (горячие и теплые для плотного асфальтобетона мелко и крупнозернистые, песчаные), марка II, тип Б
(Автомобильные дороги)
|  | Объем=(0,6762+0,6776+0,6762+0,5082+0,6762+0,1694)/1000 | [16 empty] | Объем=(0,6762+0,6776+0,6762+0,5082+0,6762+0,1694)/1000
|  | Итоги по разделу 4 Восстановление благоустройства 7,0 м2 : | [23 empty] | Итоги по разделу 4 Восстановление благоустройства 7,0 м2 :
|  | Итого прямые затраты (справочно) |  |  | 10: 1161.88 | [13 empty] | Итого прямые затраты (справочно)
|  | В том числе: | [24 empty] | В том числе:
|  | Оплата труда рабочих |  |  | 10: 58.73 | [13 empty] | Оплата труда рабочих
|  | Эксплуатация машин |  |  | 10: 556.92 | [13 empty] | Эксплуатация машин
|  | Оплата труда машинистов |  |  | 10: 27.67 | [13 empty] | Оплата труда машинистов
|  | Материалы |  |  | 10: 546.23 | [13 empty] | Материалы
|  | Строительные работы |  |  | 10: 1319.13 | [13 empty] | Строительные работы
|  | В том числе: | [24 empty] | В том числе:
|  | оплата труда |  |  | 10: 58.73 | [13 empty] | оплата труда
|  | эксплуатация машин и механизмов |  |  | 10: 556.92 | [13 empty] | эксплуатация машин и механизмов
|  | материалы |  |  | 10: 546.23 | [13 empty] | материалы
|  | накладные расходы |  |  | 10: 96.41 | [13 empty] | накладные расходы
|  | сметная прибыль |  |  | 10: 60.84 | [13 empty] | сметная прибыль
|  | Итого ФОТ (справочно) |  |  | 10: 86.4 | [13 empty] | Итого ФОТ (справочно)
|  | Итого накладные расходы (справочно) |  |  | 10: 96.41 | [13 empty] | Итого накладные расходы (справочно)
|  | Итого сметная прибыль (справочно) |  |  | 10: 60.84 | [13 empty] | Итого сметная прибыль (справочно)
|  | Итого по разделу 4 Восстановление благоустройства 7,0 м2 |  |  | 10: 1319.13 | [14 empty] | Итого по разделу 4 Восстановление благоустройства 7,0 м2
|  | Итоги по смете: | [28 empty] | Итоги по смете:
|  | Итого прямые затраты (справочно) |  |  | 10: 115749.86; 12: 799620 | [18 empty] | Итого прямые затраты (справочно)
|  | В том числе: | [29 empty] | В том числе:
|  | Оплата труда рабочих |  |  | 10: 3863.18; 12: 68030 | [18 empty] | Оплата труда рабочих
|  | Эксплуатация машин |  |  | 10: 67451.4; 12: 540964 | [18 empty] | Эксплуатация машин
|  | Оплата труда машинистов |  |  | 10: 2061.88; 12: 36310 | [18 empty] | Оплата труда машинистов
|  | Материалы |  |  | 10: 44435.28; 12: 190626 | [18 empty] | Материалы
|  | Строительные работы |  |  | 10: 124876.6; 12: 961069 | [18 empty] | Строительные работы
|  | В том числе: | [29 empty] | В том числе:
|  | оплата труда |  |  | 10: 3847.27; 12: 67750 | [18 empty] | оплата труда
|  | эксплуатация машин и механизмов |  |  | 10: 67442.79; 12: 540895 | [18 empty] | эксплуатация машин и механизмов
|  | материалы |  |  | 10: 44386.6; 12: 190417 | [18 empty] | материалы
|  | накладные расходы |  |  | 10: 6282.32; 12: 110630 | [18 empty] | накладные расходы
|  | сметная прибыль |  |  | 10: 2917.62; 12: 51377 | [18 empty] | сметная прибыль
|  | Монтажные работы |  |  | 10: 94.84; 12: 939 | [18 empty] | Монтажные работы
|  | В том числе: | [29 empty] | В том числе:
|  | оплата труда |  |  | 10: 15.91; 12: 280 | [18 empty] | оплата труда
|  | эксплуатация машин и механизмов |  |  | 10: 8.61; 12: 69 | [18 empty] | эксплуатация машин и механизмов
|  | материалы |  |  | 10: 48.68; 12: 209 | [18 empty] | материалы
|  | накладные расходы |  |  | 10: 14.32; 12: 252 | [18 empty] | накладные расходы
|  | сметная прибыль |  |  | 10: 7.32; 12: 129 | [18 empty] | сметная прибыль
|  | Итого ФОТ (справочно) |  |  | 10: 5925.06; 12: 104340 | [18 empty] | Итого ФОТ (справочно)
|  | Итого накладные расходы (справочно) |  |  | 10: 6296.64; 12: 110882 | [18 empty] | Итого накладные расходы (справочно)
|  | Итого сметная прибыль (справочно) |  |  | 10: 2924.94; 12: 51506 | [18 empty] | Итого сметная прибыль (справочно)
|  | ВСЕГО по смете |  |  | 10: 124971.44; 12: 962008 | [19 empty] | ВСЕГО по смете
Составил:
[должность, подпись (инициалы, фамилия)]
Проверил:
[должность, подпись (инициалы, фамилия)]