## Лист1
Приложение № 2
Утверждено приказом № 421 от 4 августа 2020 г. Минстроя РФ
СОГЛАСОВАНО: | [9 empty] | УТВЕРЖДАЮ:
"_____" ________________ 2021 года | [12 empty] | "_____" ________________ 2021 года
Наименование редакции сметных нормативов
Наименование программного продукта |  |  | ПК "ГРАНД-Смета 2021"
Газопровод низкого давления от точки подключения до границы земельного участка по адресу: г. Челябинск, Ленинский район, ул. Эстонская, 62. Технологическое присоединение | [13 empty] | Газопровод низкого давления от точки подключения до границы земельного участка по адресу: г. Челябинск, Ленинский район, ул. Эстонская, 62. Технологическое присоединение
(наименование стройки)
Газопровод низкого давления от точки подключения до границы земельного участка по адресу: г. Челябинск, Ленинский район, ул. Эстонская, 62. Технологическое присоединение | [14 empty] | Газопровод низкого давления от точки подключения до границы земельного участка по адресу: г. Челябинск, Ленинский район, ул. Эстонская, 62. Технологическое присоединение
(наименование объекта капитального строительства)
ЛОКАЛЬНЫЙ СМЕТНЫЙ РАСЧЕТ (СМЕТА) № 1
Составлен | базисно-индексным | методом
Основание | Ч-008.02.2021-ТП.ГСН
(проектная и (или) иная техническая документация)
Составлен(а) в текущем (базисном) уровне цен |  |  | 1 квартал 2021 г.
Сметная стоимость |  | 119.8 | (16.84) | тыс.руб.
в том числе:
| строительных работ | 119.34 | (16.81) | тыс.руб. |  | Средства на оплату труда рабочих |  |  |  |  | 16.11 | (1.12) | тыс.руб.
| монтажных работ | 0.45 | (0.04) | тыс.руб. |  | Нормативные затраты труда рабочих | [5 empty] | 101.15 | чел.час.
| оборудования | 0 | (0) | тыс.руб. |  | Нормативные затраты труда машинистов | [5 empty] | 18.49 | чел.час.
| прочих затрат | 0 | (0) | тыс.руб. |  | Расчетный измеритель конструктивного решения
№ п/п | Обоснование | Наименование работ и затрат |  |  | Единица измерения | Количество |  |  | Сметная стоимость в базисном уровне цен (в текущем уровне цен (гр. 8) для ресурсов, отсутствующих в СНБ), руб. |  |  | Индексы | Сметная стоимость в текущем уровне цен, руб.
[6 empty] | на единицу | коэффициенты | всего с учетом коэффициентов | на единицу | коэффициенты | всего
1 | 2 | 3 |  |  | 4 | 5 | 6 | 7 | 8 | 9 | 10 | 11 | 12
Раздел 1. Газопровод низкого давления | [15 empty] | Раздел 1. Газопровод низкого давления
Земляные работы | [16 empty] | Земляные работы
1 | ТЕР01-02-057-01 | Разработка грунта вручную в траншеях глубиной до 2 м без креплений с откосами, группа грунтов: 1- снятие растительного слоя (прим) |  |  | 4: 100 м3 грунта; 7: 0.02 |  |  |  |  | Разработка грунта вручную в траншеях глубиной до 2 м без креплений с откосами, группа грунтов: 1- снятие растительного слоя (прим)
|  | Объем=(10*0,2) / 100 | [16 empty] | Объем=(10*0,2) / 100
| Приказ от 04.08.2020 № 421/пр прил.10 табл.1 п.4 | Производство работ осуществляется в охранной зоне действующей воздушной линии электропередачи, вблизи объектов, находящихся под напряжением, внутри объектов капитального строительства, внутренняя проводка в которых не обесточена, если это приведет к ограничению действий рабочих в соответствии с требованиями техники безопасности ОЗП=1.2; ЭМ=1.2 к расх.; ЗПМ=1.2; ТЗ=1.2; ТЗМ=1.2 | [17 empty] | Производство работ осуществляется в охранной зоне действующей воздушной линии электропередачи, вблизи объектов, находящихся под напряжением, внутри объектов капитального строительства, внутренняя проводка в которых не обесточена, если это приведет к ограничению действий рабочих в соответствии с требованиями техники безопасности ОЗП=1.2; ЭМ=1.2 к расх.; ЗПМ=1.2; ТЗ=1.2; ТЗМ=1.2
| 1 | ОТ |  |  | 8: 1163.48; 9: 1.2; 10: 27.92; 11: 14.41; 12: 402 | [7 empty] | ОТ
|  | ЗТ |  |  | 4: чел.-ч; 5: 118; 6: 1.2; 7: 2.832 | [8 empty] | ЗТ
|  | Итого по расценке |  |  | 8: 1163.48; 10: 27.92 | [9 empty] | Итого по расценке
|  | ФОТ |  |  | 10: 27.92; 12: 402 | [8 empty] | ФОТ
| Приказ Минстроя России № 812/пр от 21.12.2020 Прил. п.1.2 | НР Земляные работы, выполняемые ручным способом |  |  | 4: %; 5: 89; 7: 89; 10: 24.85; 12: 358 | [8 empty] | НР Земляные работы, выполняемые ручным способом
| Приказ Минстроя России № 774/пр от 11.12.2020 Прил. п.1.2 | СП Земляные работы, выполняемые ручным способом |  |  | 4: %; 5: 40; 7: 40; 10: 11.17; 12: 161 | [8 empty] | СП Земляные работы, выполняемые ручным способом
|  | Всего по позиции |  |  | 10: 63.94; 12: 921 | [10 empty] | Всего по позиции
2 | ТЕР01-01-014-06 | Разработка грунта с погрузкой на автомобили-самосвалы экскаваторами с ковшом вместимостью: 0,25 м3, группа грунтов 3 |  |  | 4: 1000 м3 грунта; 7: 0.01471 |  |  |  |  | Разработка грунта с погрузкой на автомобили-самосвалы экскаваторами с ковшом вместимостью: 0,25 м3, группа грунтов 3
|  | Объем=14,71 / 1000 | [16 empty] | Объем=14,71 / 1000
| Приказ от 04.08.2020 № 421/пр прил.10 табл.1 п.4 | Производство работ осуществляется в охранной зоне действующей воздушной линии электропередачи, вблизи объектов, находящихся под напряжением, внутри объектов капитального строительства, внутренняя проводка в которых не обесточена, если это приведет к ограничению действий рабочих в соответствии с требованиями техники безопасности ОЗП=1.2; ЭМ=1.2 к расх.; ЗПМ=1.2; ТЗ=1.2; ТЗМ=1.2 | [17 empty] | Производство работ осуществляется в охранной зоне действующей воздушной линии электропередачи, вблизи объектов, находящихся под напряжением, внутри объектов капитального строительства, внутренняя проводка в которых не обесточена, если это приведет к ограничению действий рабочих в соответствии с требованиями техники безопасности ОЗП=1.2; ЭМ=1.2 к расх.; ЗПМ=1.2; ТЗ=1.2; ТЗМ=1.2
| 1 | ОТ |  |  | 8: 430.09; 9: 1.2; 10: 7.59; 11: 14.41; 12: 109 | [7 empty] | ОТ
| 2 | ЭМ |  |  | 8: 10400.88; 9: 1.2; 10: 183.6; 11: 7.88; 12: 1447 | [7 empty] | ЭМ
| 3 | в т.ч. ОТм |  |  | 8: 1759.23; 9: 1.2; 10: 31.05; 11: 14.41; 12: 447 | [7 empty] | в т.ч. ОТм
| 4 | М |  |  | 8: 6.1; 10: 0.09; 11: 4.22 | [7 empty] | М
|  | ЗТ |  |  | 4: чел.-ч; 5: 43.62; 6: 1.2; 7: 0.7699802 | [8 empty] | ЗТ
|  | ЗТм |  |  | 4: чел.-ч; 5: 125.48; 6: 1.2; 7: 2.214973 | [8 empty] | ЗТм
|  | Итого по расценке |  |  | 8: 10837.07; 10: 191.28 | [9 empty] | Итого по расценке
|  | ФОТ |  |  | 10: 38.64; 12: 556 | [8 empty] | ФОТ
| Приказ Минстроя России № 812/пр от 21.12.2020 Прил. п.1.1 | НР Земляные работы, выполняемые механизированным способом |  |  | 4: %; 5: 92; 7: 92; 10: 35.55; 12: 512 | [8 empty] | НР Земляные работы, выполняемые механизированным способом
| Приказ Минстроя России № 774/пр от 11.12.2020 Прил. п.1.1 | СП Земляные работы, выполняемые механизированным способом |  |  | 4: %; 5: 46; 7: 46; 10: 17.77; 12: 256 | [8 empty] | СП Земляные работы, выполняемые механизированным способом
|  | Всего по позиции |  |  | 10: 244.6; 12: 2324 | [10 empty] | Всего по позиции
3 | ТССЦпг-03-21-01-040 | Перевозка грузов автомобилями-самосвалами грузоподъемностью 10 т, работающих вне карьера, на расстояние: до 40 км I класс груза |  |  | 1 т груза |  |  | 28.6845 | 28.91 | 1.2 | 995.12 | 7.88 | 7842 |  |  |  |  | Перевозка грузов автомобилями-самосвалами грузоподъемностью 10 т, работающих вне карьера, на расстояние: до 40 км I класс груза
|  | Объем=14,71*1,95 | [16 empty] | Объем=14,71*1,95
| Приказ от 04.08.2020 № 421/пр прил.10 табл.1 п.4 | Производство работ осуществляется в охранной зоне действующей воздушной линии электропередачи, вблизи объектов, находящихся под напряжением, внутри объектов капитального строительства, внутренняя проводка в которых не обесточена, если это приведет к ограничению действий рабочих в соответствии с требованиями техники безопасности ОЗП=1.2; ЭМ=1.2 к расх.; ЗПМ=1.2; ТЗ=1.2; ТЗМ=1.2 | [17 empty] | Производство работ осуществляется в охранной зоне действующей воздушной линии электропередачи, вблизи объектов, находящихся под напряжением, внутри объектов капитального строительства, внутренняя проводка в которых не обесточена, если это приведет к ограничению действий рабочих в соответствии с требованиями техники безопасности ОЗП=1.2; ЭМ=1.2 к расх.; ЗПМ=1.2; ТЗ=1.2; ТЗМ=1.2
4 | ТЕР01-01-009-24 | Разработка траншей экскаватором «обратная лопата» с ковшом вместимостью 0,25 м3, группа грунтов: 3 |  |  | 4: 1000 м3 грунта; 7: 0.00481 |  |  |  |  | Разработка траншей экскаватором «обратная лопата» с ковшом вместимостью 0,25 м3, группа грунтов: 3
|  | Объем=4,81 / 1000 | [16 empty] | Объем=4,81 / 1000
| Приказ от 04.08.2020 № 421/пр прил.10 табл.1 п.4 | Производство работ осуществляется в охранной зоне действующей воздушной линии электропередачи, вблизи объектов, находящихся под напряжением, внутри объектов капитального строительства, внутренняя проводка в которых не обесточена, если это приведет к ограничению действий рабочих в соответствии с требованиями техники безопасности ОЗП=1.2; ЭМ=1.2 к расх.; ЗПМ=1.2; ТЗ=1.2; ТЗМ=1.2 | [17 empty] | Производство работ осуществляется в охранной зоне действующей воздушной линии электропередачи, вблизи объектов, находящихся под напряжением, внутри объектов капитального строительства, внутренняя проводка в которых не обесточена, если это приведет к ограничению действий рабочих в соответствии с требованиями техники безопасности ОЗП=1.2; ЭМ=1.2 к расх.; ЗПМ=1.2; ТЗ=1.2; ТЗМ=1.2
| 2 | ЭМ |  |  | 8: 6394.65; 9: 1.2; 10: 36.91; 11: 7.88; 12: 291 | [7 empty] | ЭМ
| 3 | в т.ч. ОТм |  |  | 8: 1047.71; 9: 1.2; 10: 6.05; 11: 14.41; 12: 87 | [7 empty] | в т.ч. ОТм
|  | ЗТм |  |  | 4: чел.-ч; 5: 74.73; 6: 1.2; 7: 0.4313416 | [8 empty] | ЗТм
|  | Итого по расценке |  |  | 8: 6394.65; 10: 36.91 | [9 empty] | Итого по расценке
|  | ФОТ |  |  | 10: 6.05; 12: 87 | [8 empty] | ФОТ
| Приказ Минстроя России № 812/пр от 21.12.2020 Прил. п.1.1 | НР Земляные работы, выполняемые механизированным способом |  |  | 4: %; 5: 92; 7: 92; 10: 5.57; 12: 80 | [8 empty] | НР Земляные работы, выполняемые механизированным способом
| Приказ Минстроя России № 774/пр от 11.12.2020 Прил. п.1.1 | СП Земляные работы, выполняемые механизированным способом |  |  | 4: %; 5: 46; 7: 46; 10: 2.78; 12: 40 | [8 empty] | СП Земляные работы, выполняемые механизированным способом
|  | Всего по позиции |  |  | 10: 45.26; 12: 411 | [10 empty] | Всего по позиции
5 | ТЕР01-02-057-03 | Разработка грунта вручную в траншеях глубиной до 2 м без креплений с откосами, группа грунтов: 3 |  |  | 4: 100 м3 грунта; 7: 0.03 |  |  |  |  | Разработка грунта вручную в траншеях глубиной до 2 м без креплений с откосами, группа грунтов: 3
|  | Объем=3 / 100 | [16 empty] | Объем=3 / 100
| Приказ от 04.08.2020 № 421/пр прил.10 табл.1 п.4 | Производство работ осуществляется в охранной зоне действующей воздушной линии электропередачи, вблизи объектов, находящихся под напряжением, внутри объектов капитального строительства, внутренняя проводка в которых не обесточена, если это приведет к ограничению действий рабочих в соответствии с требованиями техники безопасности ОЗП=1.2; ЭМ=1.2 к расх.; ЗПМ=1.2; ТЗ=1.2; ТЗМ=1.2 | [17 empty] | Производство работ осуществляется в охранной зоне действующей воздушной линии электропередачи, вблизи объектов, находящихся под напряжением, внутри объектов капитального строительства, внутренняя проводка в которых не обесточена, если это приведет к ограничению действий рабочих в соответствии с требованиями техники безопасности ОЗП=1.2; ЭМ=1.2 к расх.; ЗПМ=1.2; ТЗ=1.2; ТЗМ=1.2
| 1 | ОТ |  |  | 8: 2445.28; 9: 1.2; 10: 88.03; 11: 14.41; 12: 1269 | [7 empty] | ОТ
|  | ЗТ |  |  | 4: чел.-ч; 5: 248; 6: 1.2; 7: 8.928 | [8 empty] | ЗТ
|  | Итого по расценке |  |  | 8: 2445.28; 10: 88.03 | [9 empty] | Итого по расценке
|  | ФОТ |  |  | 10: 88.03; 12: 1269 | [8 empty] | ФОТ
| Приказ Минстроя России № 812/пр от 21.12.2020 Прил. п.1.2 | НР Земляные работы, выполняемые ручным способом |  |  | 4: %; 5: 89; 7: 89; 10: 78.35; 12: 1129 | [8 empty] | НР Земляные работы, выполняемые ручным способом
| Приказ Минстроя России № 774/пр от 11.12.2020 Прил. п.1.2 | СП Земляные работы, выполняемые ручным способом |  |  | 4: %; 5: 40; 7: 40; 10: 35.21; 12: 508 | [8 empty] | СП Земляные работы, выполняемые ручным способом
|  | Всего по позиции |  |  | 10: 201.59; 12: 2906 | [10 empty] | Всего по позиции
6 | ТЕР01-02-057-03 | Разработка грунта вручную в траншеях глубиной до 2 м без креплений с откосами, группа грунтов: 3 |  |  | 4: 100 м3 грунта; 7: 0.009 |  |  |  |  | Разработка грунта вручную в траншеях глубиной до 2 м без креплений с откосами, группа грунтов: 3
|  | Объем=0,9 / 100 | [16 empty] | Объем=0,9 / 100
| Прил.1.12 п.3.187 | Доработка вручную, зачистка дна и стенок с выкидкой грунта в котлованах и траншеях, разработанных механизированным способом ОЗП=1.2; ТЗ=1.2 | [17 empty] | Доработка вручную, зачистка дна и стенок с выкидкой грунта в котлованах и траншеях, разработанных механизированным способом ОЗП=1.2; ТЗ=1.2
| Приказ от 04.08.2020 № 421/пр прил.10 табл.1 п.4 | Производство работ осуществляется в охранной зоне действующей воздушной линии электропередачи, вблизи объектов, находящихся под напряжением, внутри объектов капитального строительства, внутренняя проводка в которых не обесточена, если это приведет к ограничению действий рабочих в соответствии с требованиями техники безопасности ОЗП=1.2; ЭМ=1.2 к расх.; ЗПМ=1.2; ТЗ=1.2; ТЗМ=1.2 | [17 empty] | Производство работ осуществляется в охранной зоне действующей воздушной линии электропередачи, вблизи объектов, находящихся под напряжением, внутри объектов капитального строительства, внутренняя проводка в которых не обесточена, если это приведет к ограничению действий рабочих в соответствии с требованиями техники безопасности ОЗП=1.2; ЭМ=1.2 к расх.; ЗПМ=1.2; ТЗ=1.2; ТЗМ=1.2
| 1 | ОТ |  |  | 8: 2445.28; 9: 1.44; 10: 31.69; 11: 14.41; 12: 457 | [7 empty] | ОТ
|  | ЗТ |  |  | 4: чел.-ч; 5: 248; 6: 1.44; 7: 3.21408 | [8 empty] | ЗТ
|  | Итого по расценке |  |  | 8: 2445.28; 10: 31.69 | [9 empty] | Итого по расценке
|  | ФОТ |  |  | 10: 31.69; 12: 457 | [8 empty] | ФОТ
| Приказ Минстроя России № 812/пр от 21.12.2020 Прил. п.1.2 | НР Земляные работы, выполняемые ручным способом |  |  | 4: %; 5: 89; 7: 89; 10: 28.2; 12: 407 | [8 empty] | НР Земляные работы, выполняемые ручным способом
| Приказ Минстроя России № 774/пр от 11.12.2020 Прил. п.1.2 | СП Земляные работы, выполняемые ручным способом |  |  | 4: %; 5: 40; 7: 40; 10: 12.68; 12: 183 | [8 empty] | СП Земляные работы, выполняемые ручным способом
|  | Всего по позиции |  |  | 10: 72.57; 12: 1047 | [10 empty] | Всего по позиции
7 | ТЕР01-01-016-02 | Работа на отвале, группа грунтов: 2-3 |  |  | 4: 1000 м3 грунта; 7: 0.00871 |  |  |  |  | Работа на отвале, группа грунтов: 2-3
|  | Объем=(4,81+3+0,9)/1000 | [16 empty] | Объем=(4,81+3+0,9)/1000
| Приказ от 04.08.2020 № 421/пр прил.10 табл.1 п.4 | Производство работ осуществляется в охранной зоне действующей воздушной линии электропередачи, вблизи объектов, находящихся под напряжением, внутри объектов капитального строительства, внутренняя проводка в которых не обесточена, если это приведет к ограничению действий рабочих в соответствии с требованиями техники безопасности ОЗП=1.2; ЭМ=1.2 к расх.; ЗПМ=1.2; ТЗ=1.2; ТЗМ=1.2 | [17 empty] | Производство работ осуществляется в охранной зоне действующей воздушной линии электропередачи, вблизи объектов, находящихся под напряжением, внутри объектов капитального строительства, внутренняя проводка в которых не обесточена, если это приведет к ограничению действий рабочих в соответствии с требованиями техники безопасности ОЗП=1.2; ЭМ=1.2 к расх.; ЗПМ=1.2; ТЗ=1.2; ТЗМ=1.2
| 1 | ОТ |  |  | 8: 35.99; 9: 1.2; 10: 0.38; 11: 14.41; 12: 5 | [7 empty] | ОТ
| 2 | ЭМ |  |  | 8: 357.63; 9: 1.2; 10: 3.74; 11: 7.88; 12: 29 | [7 empty] | ЭМ
| 3 | в т.ч. ОТм |  |  | 8: 64.83; 9: 1.2; 10: 0.68; 11: 14.41; 12: 10 | [7 empty] | в т.ч. ОТм
| 4 | М |  |  | 8: 4.88; 10: 0.04; 11: 4.22 | [7 empty] | М
|  | ЗТ |  |  | 4: чел.-ч; 5: 3.65; 6: 1.2; 7: 0.0381498 | [8 empty] | ЗТ
|  | ЗТм |  |  | 4: чел.-ч; 5: 3.97; 6: 1.2; 7: 0.0414944 | [8 empty] | ЗТм
|  | Итого по расценке |  |  | 8: 398.5; 10: 4.16 | [9 empty] | Итого по расценке
|  | ФОТ |  |  | 10: 1.06; 12: 15 | [8 empty] | ФОТ
| Приказ Минстроя России № 812/пр от 21.12.2020 Прил. п.1.1 | НР Земляные работы, выполняемые механизированным способом |  |  | 4: %; 5: 92; 7: 92; 10: 0.98; 12: 14 | [8 empty] | НР Земляные работы, выполняемые механизированным способом
| Приказ Минстроя России № 774/пр от 11.12.2020 Прил. п.1.1 | СП Земляные работы, выполняемые механизированным способом |  |  | 4: %; 5: 46; 7: 46; 10: 0.49; 12: 7 | [8 empty] | СП Земляные работы, выполняемые механизированным способом
|  | Всего по позиции |  |  | 10: 5.63; 12: 55 | [10 empty] | Всего по позиции
8 | ТССЦпг-01-01-01-034 | Погрузочные работы при автомобильных перевозках: щебня (выгрузка учитывает затраты на штабелирование) |  |  | 1 т груза |  |  | 5.4 | 4.12 | 1.2 | 26.7 | 7.88 | 210 |  |  |  |  | Погрузочные работы при автомобильных перевозках: щебня (выгрузка учитывает затраты на штабелирование)
|  | Объем=3*1,8 | [16 empty] | Объем=3*1,8
| Приказ от 04.08.2020 № 421/пр прил.10 табл.1 п.4 | Производство работ осуществляется в охранной зоне действующей воздушной линии электропередачи, вблизи объектов, находящихся под напряжением, внутри объектов капитального строительства, внутренняя проводка в которых не обесточена, если это приведет к ограничению действий рабочих в соответствии с требованиями техники безопасности ОЗП=1.2; ЭМ=1.2 к расх.; ЗПМ=1.2; ТЗ=1.2; ТЗМ=1.2 | [17 empty] | Производство работ осуществляется в охранной зоне действующей воздушной линии электропередачи, вблизи объектов, находящихся под напряжением, внутри объектов капитального строительства, внутренняя проводка в которых не обесточена, если это приведет к ограничению действий рабочих в соответствии с требованиями техники безопасности ОЗП=1.2; ЭМ=1.2 к расх.; ЗПМ=1.2; ТЗ=1.2; ТЗМ=1.2
9 | ТССЦпг-03-21-01-040 | Перевозка грузов автомобилями-самосвалами грузоподъемностью 10 т, работающих вне карьера, на расстояние: до 40 км I класс груза |  |  | 1 т груза |  |  | 5.4 | 28.91 | 1.2 | 187.34 | 7.88 | 1476 |  |  |  |  | Перевозка грузов автомобилями-самосвалами грузоподъемностью 10 т, работающих вне карьера, на расстояние: до 40 км I класс груза
|  | Объем=3*1,8 | [16 empty] | Объем=3*1,8
| Приказ от 04.08.2020 № 421/пр прил.10 табл.1 п.4 | Производство работ осуществляется в охранной зоне действующей воздушной линии электропередачи, вблизи объектов, находящихся под напряжением, внутри объектов капитального строительства, внутренняя проводка в которых не обесточена, если это приведет к ограничению действий рабочих в соответствии с требованиями техники безопасности ОЗП=1.2; ЭМ=1.2 к расх.; ЗПМ=1.2; ТЗ=1.2; ТЗМ=1.2 | [17 empty] | Производство работ осуществляется в охранной зоне действующей воздушной линии электропередачи, вблизи объектов, находящихся под напряжением, внутри объектов капитального строительства, внутренняя проводка в которых не обесточена, если это приведет к ограничению действий рабочих в соответствии с требованиями техники безопасности ОЗП=1.2; ЭМ=1.2 к расх.; ЗПМ=1.2; ТЗ=1.2; ТЗМ=1.2
10 | ТЕР23-01-001-01 | Устройство основания под трубопроводы: песчаного |  |  | 4: 10 м3 основания; 7: 0.094 |  |  |  |  | Устройство основания под трубопроводы: песчаного
|  | Объем=0,94 / 10 | [16 empty] | Объем=0,94 / 10
| Приказ от 04.08.2020 № 421/пр прил.10 табл.1 п.4 | Производство работ осуществляется в охранной зоне действующей воздушной линии электропередачи, вблизи объектов, находящихся под напряжением, внутри объектов капитального строительства, внутренняя проводка в которых не обесточена, если это приведет к ограничению действий рабочих в соответствии с требованиями техники безопасности ОЗП=1.2; ЭМ=1.2 к расх.; ЗПМ=1.2; ТЗ=1.2; ТЗМ=1.2 | [17 empty] | Производство работ осуществляется в охранной зоне действующей воздушной линии электропередачи, вблизи объектов, находящихся под напряжением, внутри объектов капитального строительства, внутренняя проводка в которых не обесточена, если это приведет к ограничению действий рабочих в соответствии с требованиями техники безопасности ОЗП=1.2; ЭМ=1.2 к расх.; ЗПМ=1.2; ТЗ=1.2; ТЗМ=1.2
| 1 | ОТ |  |  | 8: 105.37; 9: 1.2; 10: 11.89; 11: 14.41; 12: 171 | [7 empty] | ОТ
| 2 | ЭМ |  |  | 8: 39.04; 9: 1.2; 10: 4.4; 11: 7.88; 12: 35 | [7 empty] | ЭМ
| 3 | в т.ч. ОТм |  |  | 8: 4.26; 9: 1.2; 10: 0.48; 11: 14.41; 12: 7 | [7 empty] | в т.ч. ОТм
| 4 | М |  |  | 8: 1287; 10: 0; 11: 4.22 | [7 empty] | М
|  | ЗТ |  |  | 4: чел.-ч; 5: 10.2; 6: 1.2; 7: 1.15056 | [8 empty] | ЗТ
|  | ЗТм |  |  | 4: чел.-ч; 5: 0.35; 6: 1.2; 7: 0.03948 | [8 empty] | ЗТм
|  | Итого по расценке |  |  | 8: 144.41; 10: 16.29 | [9 empty] | Итого по расценке
|  | ФОТ |  |  | 10: 12.37; 12: 178 | [8 empty] | ФОТ
| Приказ Минстроя России № 812/пр от 21.12.2020 Прил. п.18 | НР Наружные сети водопровода, канализации, теплоснабжения, газопровода |  |  | 4: %; 5: 117; 7: 117; 10: 14.47; 12: 208 | [8 empty] | НР Наружные сети водопровода, канализации, теплоснабжения, газопровода
| Приказ Минстроя России № 774/пр от 11.12.2020 Прил. п.18 | СП Наружные сети водопровода, канализации, теплоснабжения, газопровода |  |  | 4: %; 5: 74; 7: 74; 10: 9.15; 12: 132 | [8 empty] | СП Наружные сети водопровода, канализации, теплоснабжения, газопровода
|  | Всего по позиции |  |  | 10: 39.91; 12: 546 | [10 empty] | Всего по позиции
11 | ТЕР01-02-061-02 | Засыпка вручную траншей, пазух котлованов и ям, группа грунтов: 2 (0,2 м выше трубы) |  |  | 4: 100 м3 грунта; 7: 0.0187 |  |  |  |  | Засыпка вручную траншей, пазух котлованов и ям, группа грунтов: 2 (0,2 м выше трубы)
|  | Объем=1,87 / 100 | [16 empty] | Объем=1,87 / 100
| Приказ от 04.08.2020 № 421/пр прил.10 табл.1 п.4 | Производство работ осуществляется в охранной зоне действующей воздушной линии электропередачи, вблизи объектов, находящихся под напряжением, внутри объектов капитального строительства, внутренняя проводка в которых не обесточена, если это приведет к ограничению действий рабочих в соответствии с требованиями техники безопасности ОЗП=1.2; ЭМ=1.2 к расх.; ЗПМ=1.2; ТЗ=1.2; ТЗМ=1.2 | [17 empty] | Производство работ осуществляется в охранной зоне действующей воздушной линии электропередачи, вблизи объектов, находящихся под напряжением, внутри объектов капитального строительства, внутренняя проводка в которых не обесточена, если это приведет к ограничению действий рабочих в соответствии с требованиями техники безопасности ОЗП=1.2; ЭМ=1.2 к расх.; ЗПМ=1.2; ТЗ=1.2; ТЗМ=1.2
| 1 | ОТ |  |  | 8: 921.46; 9: 1.2; 10: 20.68; 11: 14.41; 12: 298 | [7 empty] | ОТ
|  | ЗТ |  |  | 4: чел.-ч; 5: 97.2; 6: 1.2; 7: 2.181168 | [8 empty] | ЗТ
|  | Итого по расценке |  |  | 8: 921.46; 10: 20.68 | [9 empty] | Итого по расценке
|  | ФОТ |  |  | 10: 20.68; 12: 298 | [8 empty] | ФОТ
| Приказ Минстроя России № 812/пр от 21.12.2020 Прил. п.1.2 | НР Земляные работы, выполняемые ручным способом |  |  | 4: %; 5: 89; 7: 89; 10: 18.41; 12: 265 | [8 empty] | НР Земляные работы, выполняемые ручным способом
| Приказ Минстроя России № 774/пр от 11.12.2020 Прил. п.1.2 | СП Земляные работы, выполняемые ручным способом |  |  | 4: %; 5: 40; 7: 40; 10: 8.27; 12: 119 | [8 empty] | СП Земляные работы, выполняемые ручным способом
|  | Всего по позиции |  |  | 10: 47.36; 12: 682 | [10 empty] | Всего по позиции
12 | ТЕР01-02-061-02 | Засыпка вручную траншей, пазух котлованов и ям, (песком на выходе из земли, точка врезки, стальные футляры, цокольный ввод) группа грунтов: 2 |  |  | 4: 100 м3 грунта; 7: 0.149 |  |  |  |  | Засыпка вручную траншей, пазух котлованов и ям, (песком на выходе из земли, точка врезки, стальные футляры, цокольный ввод) группа грунтов: 2
|  | Объем=(13+1,9)/100 | [16 empty] | Объем=(13+1,9)/100
| Приказ от 04.08.2020 № 421/пр прил.10 табл.1 п.4 | Производство работ осуществляется в охранной зоне действующей воздушной линии электропередачи, вблизи объектов, находящихся под напряжением, внутри объектов капитального строительства, внутренняя проводка в которых не обесточена, если это приведет к ограничению действий рабочих в соответствии с требованиями техники безопасности ОЗП=1.2; ЭМ=1.2 к расх.; ЗПМ=1.2; ТЗ=1.2; ТЗМ=1.2 | [17 empty] | Производство работ осуществляется в охранной зоне действующей воздушной линии электропередачи, вблизи объектов, находящихся под напряжением, внутри объектов капитального строительства, внутренняя проводка в которых не обесточена, если это приведет к ограничению действий рабочих в соответствии с требованиями техники безопасности ОЗП=1.2; ЭМ=1.2 к расх.; ЗПМ=1.2; ТЗ=1.2; ТЗМ=1.2
| 1 | ОТ |  |  | 8: 921.46; 9: 1.2; 10: 164.76; 11: 14.41; 12: 2374 | [7 empty] | ОТ
|  | ЗТ |  |  | 4: чел.-ч; 5: 97.2; 6: 1.2; 7: 17.37936 | [8 empty] | ЗТ
|  | Итого по расценке |  |  | 8: 921.46; 10: 164.76 | [9 empty] | Итого по расценке
|  | ФОТ |  |  | 10: 164.76; 12: 2374 | [8 empty] | ФОТ
| Приказ Минстроя России № 812/пр от 21.12.2020 Прил. п.1.2 | НР Земляные работы, выполняемые ручным способом |  |  | 4: %; 5: 89; 7: 89; 10: 146.64; 12: 2113 | [8 empty] | НР Земляные работы, выполняемые ручным способом
| Приказ Минстроя России № 774/пр от 11.12.2020 Прил. п.1.2 | СП Земляные работы, выполняемые ручным способом |  |  | 4: %; 5: 40; 7: 40; 10: 65.9; 12: 950 | [8 empty] | СП Земляные работы, выполняемые ручным способом
|  | Всего по позиции |  |  | 10: 377.3; 12: 5437 | [10 empty] | Всего по позиции
13 | ТССЦ-408-0122 | Песок природный для строительных работ средний |  |  | м3 |  |  | 19.481 | 117 |  | 2279.28 | 4.22 | 9619 |  |  |  |  | Песок природный для строительных работ средний
(Материалы для строительных работ)
|  | Объем=(1.87+0,94+14,9)*1,1 | [16 empty] | Объем=(1.87+0,94+14,9)*1,1
14 | ТЕР01-01-033-03 | Засыпка траншей и котлованов с перемещением грунта до 5 м бульдозерами мощностью: 59 кВт (80 л.с.), группа грунтов 3 |  |  | 4: 1000 м3 грунта; 7: 0.00571 |  |  |  |  | Засыпка траншей и котлованов с перемещением грунта до 5 м бульдозерами мощностью: 59 кВт (80 л.с.), группа грунтов 3
|  | Объем=5,71/1000 | [16 empty] | Объем=5,71/1000
| Приказ от 04.08.2020 № 421/пр прил.10 табл.1 п.4 | Производство работ осуществляется в охранной зоне действующей воздушной линии электропередачи, вблизи объектов, находящихся под напряжением, внутри объектов капитального строительства, внутренняя проводка в которых не обесточена, если это приведет к ограничению действий рабочих в соответствии с требованиями техники безопасности ОЗП=1.2; ЭМ=1.2 к расх.; ЗПМ=1.2; ТЗ=1.2; ТЗМ=1.2 | [17 empty] | Производство работ осуществляется в охранной зоне действующей воздушной линии электропередачи, вблизи объектов, находящихся под напряжением, внутри объектов капитального строительства, внутренняя проводка в которых не обесточена, если это приведет к ограничению действий рабочих в соответствии с требованиями техники безопасности ОЗП=1.2; ЭМ=1.2 к расх.; ЗПМ=1.2; ТЗ=1.2; ТЗМ=1.2
| 2 | ЭМ |  |  | 8: 739.81; 9: 1.2; 10: 5.07; 11: 7.88; 12: 40 | [7 empty] | ЭМ
| 3 | в т.ч. ОТм |  |  | 8: 145.25; 9: 1.2; 10: 1; 11: 14.41; 12: 14 | [7 empty] | в т.ч. ОТм
|  | ЗТм |  |  | 4: чел.-ч; 5: 10.36; 6: 1.2; 7: 0.0709867 | [8 empty] | ЗТм
|  | Итого по расценке |  |  | 8: 739.81; 10: 5.07 | [9 empty] | Итого по расценке
|  | ФОТ |  |  | 10: 1; 12: 14 | [8 empty] | ФОТ
| Приказ Минстроя России № 812/пр от 21.12.2020 Прил. п.1.1 | НР Земляные работы, выполняемые механизированным способом |  |  | 4: %; 5: 92; 7: 92; 10: 0.92; 12: 13 | [8 empty] | НР Земляные работы, выполняемые механизированным способом
| Приказ Минстроя России № 774/пр от 11.12.2020 Прил. п.1.1 | СП Земляные работы, выполняемые механизированным способом |  |  | 4: %; 5: 46; 7: 46; 10: 0.46; 12: 6 | [8 empty] | СП Земляные работы, выполняемые механизированным способом
|  | Всего по позиции |  |  | 10: 6.45; 12: 59 | [10 empty] | Всего по позиции
15 | ТЕР01-02-005-02 | Уплотнение грунта пневматическими трамбовками, группа грунтов: 3-4 |  |  | 4: 100 м3 уплотненного грунта; 7: 0.2342 |  |  |  |  | Уплотнение грунта пневматическими трамбовками, группа грунтов: 3-4
|  | Объем=(1,87+0,94+14,9+5,71) / 100 | [16 empty] | Объем=(1,87+0,94+14,9+5,71) / 100
| Приказ от 04.08.2020 № 421/пр прил.10 табл.1 п.4 | Производство работ осуществляется в охранной зоне действующей воздушной линии электропередачи, вблизи объектов, находящихся под напряжением, внутри объектов капитального строительства, внутренняя проводка в которых не обесточена, если это приведет к ограничению действий рабочих в соответствии с требованиями техники безопасности ОЗП=1.2; ЭМ=1.2 к расх.; ЗПМ=1.2; ТЗ=1.2; ТЗМ=1.2 | [17 empty] | Производство работ осуществляется в охранной зоне действующей воздушной линии электропередачи, вблизи объектов, находящихся под напряжением, внутри объектов капитального строительства, внутренняя проводка в которых не обесточена, если это приведет к ограничению действий рабочих в соответствии с требованиями техники безопасности ОЗП=1.2; ЭМ=1.2 к расх.; ЗПМ=1.2; ТЗ=1.2; ТЗМ=1.2
| 1 | ОТ |  |  | 8: 161.27; 9: 1.2; 10: 45.32; 11: 14.41; 12: 653 | [7 empty] | ОТ
| 2 | ЭМ |  |  | 8: 238.66; 9: 1.2; 10: 67.07; 11: 7.88; 12: 529 | [7 empty] | ЭМ
| 3 | в т.ч. ОТм |  |  | 8: 44.14; 9: 1.2; 10: 12.41; 11: 14.41; 12: 179 | [7 empty] | в т.ч. ОТм
|  | ЗТ |  |  | 4: чел.-ч; 5: 14.96; 6: 1.2; 7: 4.2043584 | [8 empty] | ЗТ
|  | ЗТм |  |  | 4: чел.-ч; 5: 3.63; 6: 1.2; 7: 1.0201752 | [8 empty] | ЗТм
|  | Итого по расценке |  |  | 8: 399.93; 10: 112.39 | [9 empty] | Итого по расценке
|  | ФОТ |  |  | 10: 57.73; 12: 832 | [8 empty] | ФОТ
| Приказ Минстроя России № 812/пр от 21.12.2020 Прил. п.1.1 | НР Земляные работы, выполняемые механизированным способом |  |  | 4: %; 5: 92; 7: 92; 10: 53.11; 12: 765 | [8 empty] | НР Земляные работы, выполняемые механизированным способом
| Приказ Минстроя России № 774/пр от 11.12.2020 Прил. п.1.1 | СП Земляные работы, выполняемые механизированным способом |  |  | 4: %; 5: 46; 7: 46; 10: 26.56; 12: 383 | [8 empty] | СП Земляные работы, выполняемые механизированным способом
|  | Всего по позиции |  |  | 10: 192.06; 12: 2330 | [10 empty] | Всего по позиции
16 | ТЕР01-01-036-01 | Планировка площадей бульдозерами мощностью: 59 кВт (80 л.с.) |  |  | 4: 1000 м2 спланированной поверхности за 1 проход бульдозера; 7: 0.02 |  |  |  |  | Планировка площадей бульдозерами мощностью: 59 кВт (80 л.с.)
|  | Объем=20 / 1000 | [16 empty] | Объем=20 / 1000
| Приказ от 04.08.2020 № 421/пр прил.10 табл.1 п.4 | Производство работ осуществляется в охранной зоне действующей воздушной линии электропередачи, вблизи объектов, находящихся под напряжением, внутри объектов капитального строительства, внутренняя проводка в которых не обесточена, если это приведет к ограничению действий рабочих в соответствии с требованиями техники безопасности ОЗП=1.2; ЭМ=1.2 к расх.; ЗПМ=1.2; ТЗ=1.2; ТЗМ=1.2 | [17 empty] | Производство работ осуществляется в охранной зоне действующей воздушной линии электропередачи, вблизи объектов, находящихся под напряжением, внутри объектов капитального строительства, внутренняя проводка в которых не обесточена, если это приведет к ограничению действий рабочих в соответствии с требованиями техники безопасности ОЗП=1.2; ЭМ=1.2 к расх.; ЗПМ=1.2; ТЗ=1.2; ТЗМ=1.2
| 2 | ЭМ |  |  | 8: 27.14; 9: 1.2; 10: 0.65; 11: 7.88; 12: 5 | [7 empty] | ЭМ
| 3 | в т.ч. ОТм |  |  | 8: 5.33; 9: 1.2; 10: 0.13; 11: 14.41; 12: 2 | [7 empty] | в т.ч. ОТм
|  | ЗТм |  |  | 4: чел.-ч; 5: 0.38; 6: 1.2; 7: 0.00912 | [8 empty] | ЗТм
|  | Итого по расценке |  |  | 8: 27.14; 10: 0.65 | [9 empty] | Итого по расценке
|  | ФОТ |  |  | 10: 0.13; 12: 2 | [8 empty] | ФОТ
| Приказ Минстроя России № 812/пр от 21.12.2020 Прил. п.1.1 | НР Земляные работы, выполняемые механизированным способом |  |  | 4: %; 5: 92; 7: 92; 10: 0.12; 12: 2 | [8 empty] | НР Земляные работы, выполняемые механизированным способом
| Приказ Минстроя России № 774/пр от 11.12.2020 Прил. п.1.1 | СП Земляные работы, выполняемые механизированным способом |  |  | 4: %; 5: 46; 7: 46; 10: 0.06; 12: 1 | [8 empty] | СП Земляные работы, выполняемые механизированным способом
|  | Всего по позиции |  |  | 10: 0.83; 12: 8 | [10 empty] | Всего по позиции
17 | ТЕР01-02-061-01 | Засыпка вручную траншей, пазух котлованов и ям, группа грунтов: 1 ( восстановл. раст. слоя) |  |  | 4: 100 м3 грунта; 7: 0.02 |  |  |  |  | Засыпка вручную траншей, пазух котлованов и ям, группа грунтов: 1 ( восстановл. раст. слоя)
|  | Объем=(10*0,2) / 100 | [16 empty] | Объем=(10*0,2) / 100
| Приказ от 04.08.2020 № 421/пр прил.10 табл.1 п.4 | Производство работ осуществляется в охранной зоне действующей воздушной линии электропередачи, вблизи объектов, находящихся под напряжением, внутри объектов капитального строительства, внутренняя проводка в которых не обесточена, если это приведет к ограничению действий рабочих в соответствии с требованиями техники безопасности ОЗП=1.2; ЭМ=1.2 к расх.; ЗПМ=1.2; ТЗ=1.2; ТЗМ=1.2 | [17 empty] | Производство работ осуществляется в охранной зоне действующей воздушной линии электропередачи, вблизи объектов, находящихся под напряжением, внутри объектов капитального строительства, внутренняя проводка в которых не обесточена, если это приведет к ограничению действий рабочих в соответствии с требованиями техники безопасности ОЗП=1.2; ЭМ=1.2 к расх.; ЗПМ=1.2; ТЗ=1.2; ТЗМ=1.2
| 1 | ОТ |  |  | 8: 838.98; 9: 1.2; 10: 20.14; 11: 14.41; 12: 290 | [7 empty] | ОТ
|  | ЗТ |  |  | 4: чел.-ч; 5: 88.5; 6: 1.2; 7: 2.124 | [8 empty] | ЗТ
|  | Итого по расценке |  |  | 8: 838.98; 10: 20.14 | [9 empty] | Итого по расценке
|  | ФОТ |  |  | 10: 20.14; 12: 290 | [8 empty] | ФОТ
| Приказ Минстроя России № 812/пр от 21.12.2020 Прил. п.1.2 | НР Земляные работы, выполняемые ручным способом |  |  | 4: %; 5: 89; 7: 89; 10: 17.92; 12: 258 | [8 empty] | НР Земляные работы, выполняемые ручным способом
| Приказ Минстроя России № 774/пр от 11.12.2020 Прил. п.1.2 | СП Земляные работы, выполняемые ручным способом |  |  | 4: %; 5: 40; 7: 40; 10: 8.06; 12: 116 | [8 empty] | СП Земляные работы, выполняемые ручным способом
|  | Всего по позиции |  |  | 10: 46.12; 12: 664 | [10 empty] | Всего по позиции
Разбор и восстановление щебеночного покрытия S=10м2 | [16 empty] | Разбор и восстановление щебеночного покрытия S=10м2
66 | ТЕРр68-12-3 | Разборка покрытий и оснований: черных щебеночных |  |  | 4: 100 м3 конструкций; 7: 0.05 |  |  |  |  | Разборка покрытий и оснований: черных щебеночных
|  | Объем=(10*0,5) / 100 | [16 empty] | Объем=(10*0,5) / 100
| Приказ от 04.08.2020 № 421/пр прил.10 табл.1 п.4 | Производство работ осуществляется в охранной зоне действующей воздушной линии электропередачи, вблизи объектов, находящихся под напряжением, внутри объектов капитального строительства, внутренняя проводка в которых не обесточена, если это приведет к ограничению действий рабочих в соответствии с требованиями техники безопасности ОЗП=1.2; ЭМ=1.2 к расх.; ЗПМ=1.2; ТЗ=1.2; ТЗМ=1.2 | [17 empty] | Производство работ осуществляется в охранной зоне действующей воздушной линии электропередачи, вблизи объектов, находящихся под напряжением, внутри объектов капитального строительства, внутренняя проводка в которых не обесточена, если это приведет к ограничению действий рабочих в соответствии с требованиями техники безопасности ОЗП=1.2; ЭМ=1.2 к расх.; ЗПМ=1.2; ТЗ=1.2; ТЗМ=1.2
| 1 | ОТ |  |  | 8: 241.47; 9: 1.2; 10: 14.49; 11: 14.41; 12: 209 | [7 empty] | ОТ
| 2 | ЭМ |  |  | 8: 886.68; 9: 1.2; 10: 53.2; 11: 7.88; 12: 419 | [7 empty] | ЭМ
| 3 | в т.ч. ОТм |  |  | 8: 111.66; 9: 1.2; 10: 6.7; 11: 14.41; 12: 97 | [7 empty] | в т.ч. ОТм
|  | ЗТ |  |  | 4: чел.-ч; 5: 24.49; 6: 1.2; 7: 1.4694 | [8 empty] | ЗТ
|  | ЗТм |  |  | 4: чел.-ч; 5: 7.38; 6: 1.2; 7: 0.4428 | [8 empty] | ЗТм
|  | Итого по расценке |  |  | 8: 1128.15; 10: 67.69 | [9 empty] | Итого по расценке
|  | ФОТ |  |  | 10: 21.19; 12: 306 | [8 empty] | ФОТ
| Приказ Минстроя России № 812/пр от 21.12.2020 Прил. п.102 | НР Благоустройство (ремонтно-строительные) |  |  | 4: %; 5: 102; 7: 102; 10: 21.61; 12: 312 | [8 empty] | НР Благоустройство (ремонтно-строительные)
| Приказ Минстроя России № 774/пр от 11.12.2020 Прил. п.102 | СП Благоустройство (ремонтно-строительные) |  |  | 4: %; 5: 54; 7: 54; 10: 11.44; 12: 165 | [8 empty] | СП Благоустройство (ремонтно-строительные)
|  | Всего по позиции |  |  | 10: 100.74; 12: 1105 | [10 empty] | Всего по позиции
65 | ТЕР27-04-001-02 | Устройство подстилающих и выравнивающих слоев оснований: из песчано-гравийной смеси, дресвы |  |  | 4: 100 м3 материала основания (в плотном теле); 7: 0.015 |  |  |  |  | Устройство подстилающих и выравнивающих слоев оснований: из песчано-гравийной смеси, дресвы
|  | Объем=10*0,15/100 | [16 empty] | Объем=10*0,15/100
| Приказ от 04.08.2020 № 421/пр прил.10 табл.1 п.4 | Производство работ осуществляется в охранной зоне действующей воздушной линии электропередачи, вблизи объектов, находящихся под напряжением, внутри объектов капитального строительства, внутренняя проводка в которых не обесточена, если это приведет к ограничению действий рабочих в соответствии с требованиями техники безопасности ОЗП=1.2; ЭМ=1.2 к расх.; ЗПМ=1.2; ТЗ=1.2; ТЗМ=1.2 | [17 empty] | Производство работ осуществляется в охранной зоне действующей воздушной линии электропередачи, вблизи объектов, находящихся под напряжением, внутри объектов капитального строительства, внутренняя проводка в которых не обесточена, если это приведет к ограничению действий рабочих в соответствии с требованиями техники безопасности ОЗП=1.2; ЭМ=1.2 к расх.; ЗПМ=1.2; ТЗ=1.2; ТЗМ=1.2
| 1 | ОТ |  |  | 8: 159.4; 9: 1.2; 10: 2.87; 11: 14.41; 12: 41 | [7 empty] | ОТ
| 2 | ЭМ |  |  | 8: 2493.5; 9: 1.2; 10: 44.88; 11: 7.88; 12: 354 | [7 empty] | ЭМ
| 3 | в т.ч. ОТм |  |  | 8: 227.33; 9: 1.2; 10: 4.09; 11: 14.41; 12: 59 | [7 empty] | в т.ч. ОТм
| 4 | М |  |  | 8: 21.77; 10: 0.33; 11: 4.22; 12: 1 | [7 empty] | М
| 408-0200 | Смесь песчано-гравийная природная |  |  | 4: м3; 5: 0; 7: 0 | [11 empty] | Смесь песчано-гравийная природная
|  | ЗТ |  |  | 4: чел.-ч; 5: 15.72; 6: 1.2; 7: 0.28296 | [8 empty] | ЗТ
|  | ЗТм |  |  | 4: чел.-ч; 5: 14.81; 6: 1.2; 7: 0.26658 | [8 empty] | ЗТм
|  | Итого по расценке |  |  | 8: 2674.67; 10: 48.08 | [9 empty] | Итого по расценке
|  | ФОТ |  |  | 10: 6.96; 12: 100 | [8 empty] | ФОТ
| Приказ Минстроя России № 812/пр от 21.12.2020 Прил. п.21 | НР Автомобильные дороги |  |  | 4: %; 5: 126; 7: 126; 10: 8.77; 12: 126 | [8 empty] | НР Автомобильные дороги
| Приказ Минстроя России № 774/пр от 11.12.2020 Прил. п.21 | СП Автомобильные дороги |  |  | 4: %; 5: 95; 7: 95; 10: 6.61; 12: 95 | [8 empty] | СП Автомобильные дороги
|  | Всего по позиции |  |  | 10: 63.46; 12: 617 | [10 empty] | Всего по позиции
67 | ТССЦ-408-0122 | Песок природный для строительных работ средний |  |  | м3 |  |  | 1.5 | 117 |  | 175.5 | 4.22 | 741 |  |  |  |  | Песок природный для строительных работ средний
(Автомобильные дороги)
|  | Объем=10*0,15 | [16 empty] | Объем=10*0,15
18 | ТЕР27-04-001-04 | Устройство подстилающих и выравнивающих слоев оснований: из щебня |  |  | 4: 100 м3 материала основания (в плотном теле); 7: 0.035 |  |  |  |  | Устройство подстилающих и выравнивающих слоев оснований: из щебня
|  | Объем=(10*0,35) / 100 | [16 empty] | Объем=(10*0,35) / 100
| Приказ от 04.08.2020 № 421/пр прил.10 табл.1 п.4 | Производство работ осуществляется в охранной зоне действующей воздушной линии электропередачи, вблизи объектов, находящихся под напряжением, внутри объектов капитального строительства, внутренняя проводка в которых не обесточена, если это приведет к ограничению действий рабочих в соответствии с требованиями техники безопасности ОЗП=1.2; ЭМ=1.2 к расх.; ЗПМ=1.2; ТЗ=1.2; ТЗМ=1.2 | [17 empty] | Производство работ осуществляется в охранной зоне действующей воздушной линии электропередачи, вблизи объектов, находящихся под напряжением, внутри объектов капитального строительства, внутренняя проводка в которых не обесточена, если это приведет к ограничению действий рабочих в соответствии с требованиями техники безопасности ОЗП=1.2; ЭМ=1.2 к расх.; ЗПМ=1.2; ТЗ=1.2; ТЗМ=1.2
| 1 | ОТ |  |  | 8: 247.46; 9: 1.2; 10: 10.39; 11: 14.41; 12: 150 | [7 empty] | ОТ
| 2 | ЭМ |  |  | 8: 3636.32; 9: 1.2; 10: 152.73; 11: 7.88; 12: 1204 | [7 empty] | ЭМ
| 3 | в т.ч. ОТм |  |  | 8: 337.22; 9: 1.2; 10: 14.16; 11: 14.41; 12: 204 | [7 empty] | в т.ч. ОТм
| 4 | М |  |  | 8: 21.77; 10: 0.76; 11: 4.22; 12: 3 | [7 empty] | М
| 408-9080 | Щебень |  |  | 4: м3; 5: 0; 7: 0 | [11 empty] | Щебень
|  | ЗТ |  |  | 4: чел.-ч; 5: 24.19; 6: 1.2; 7: 1.01598 | [8 empty] | ЗТ
|  | ЗТм |  |  | 4: чел.-ч; 5: 20.6; 6: 1.2; 7: 0.8652 | [8 empty] | ЗТм
|  | Итого по расценке |  |  | 8: 3905.55; 10: 163.88 | [9 empty] | Итого по расценке
|  | ФОТ |  |  | 10: 24.55; 12: 354 | [8 empty] | ФОТ
| Приказ Минстроя России № 812/пр от 21.12.2020 Прил. п.21 | НР Автомобильные дороги |  |  | 4: %; 5: 126; 7: 126; 10: 30.93; 12: 446 | [8 empty] | НР Автомобильные дороги
| Приказ Минстроя России № 774/пр от 11.12.2020 Прил. п.21 | СП Автомобильные дороги |  |  | 4: %; 5: 95; 7: 95; 10: 23.32; 12: 336 | [8 empty] | СП Автомобильные дороги
|  | Всего по позиции |  |  | 10: 218.13; 12: 2139 | [10 empty] | Всего по позиции
19 | ТССЦ-408-0003 | Щебень из природного камня для строительных работ марка 1400, фракция 20-40 мм |  |  | м3 |  |  | 4.41 | 128 |  | 564.48 | 4.22 | 2382 |  |  |  |  | Щебень из природного камня для строительных работ марка 1400, фракция 20-40 мм
(Материалы для строительных работ)
|  | Объем=10*0,35*1,26 | [16 empty] | Объем=10*0,35*1,26
20 | ТССЦпг-01-01-01-034 | Погрузочные работы при автомобильных перевозках: щебня (выгрузка учитывает затраты на штабелирование) |  |  | 1 т груза |  |  | 6.1299 | 4.12 | 1.2 | 30.31 | 7.88 | 239 |  |  |  |  | Погрузочные работы при автомобильных перевозках: щебня (выгрузка учитывает затраты на штабелирование)
|  | Объем=4,41*1,39 | [16 empty] | Объем=4,41*1,39
| Приказ от 04.08.2020 № 421/пр прил.10 табл.1 п.4 | Производство работ осуществляется в охранной зоне действующей воздушной линии электропередачи, вблизи объектов, находящихся под напряжением, внутри объектов капитального строительства, внутренняя проводка в которых не обесточена, если это приведет к ограничению действий рабочих в соответствии с требованиями техники безопасности ОЗП=1.2; ЭМ=1.2 к расх.; ЗПМ=1.2; ТЗ=1.2; ТЗМ=1.2 | [17 empty] | Производство работ осуществляется в охранной зоне действующей воздушной линии электропередачи, вблизи объектов, находящихся под напряжением, внутри объектов капитального строительства, внутренняя проводка в которых не обесточена, если это приведет к ограничению действий рабочих в соответствии с требованиями техники безопасности ОЗП=1.2; ЭМ=1.2 к расх.; ЗПМ=1.2; ТЗ=1.2; ТЗМ=1.2
21 | ТССЦпг-03-21-01-040 | Перевозка грузов автомобилями-самосвалами грузоподъемностью 10 т, работающих вне карьера, на расстояние: до 40 км I класс груза |  |  | 1 т груза |  |  | 4.41 | 28.91 | 1.2 | 152.99 | 7.88 | 1206 |  |  |  |  | Перевозка грузов автомобилями-самосвалами грузоподъемностью 10 т, работающих вне карьера, на расстояние: до 40 км I класс груза
| Приказ от 04.08.2020 № 421/пр прил.10 табл.1 п.4 | Производство работ осуществляется в охранной зоне действующей воздушной линии электропередачи, вблизи объектов, находящихся под напряжением, внутри объектов капитального строительства, внутренняя проводка в которых не обесточена, если это приведет к ограничению действий рабочих в соответствии с требованиями техники безопасности ОЗП=1.2; ЭМ=1.2 к расх.; ЗПМ=1.2; ТЗ=1.2; ТЗМ=1.2 | [17 empty] | Производство работ осуществляется в охранной зоне действующей воздушной линии электропередачи, вблизи объектов, находящихся под напряжением, внутри объектов капитального строительства, внутренняя проводка в которых не обесточена, если это приведет к ограничению действий рабочих в соответствии с требованиями техники безопасности ОЗП=1.2; ЭМ=1.2 к расх.; ЗПМ=1.2; ТЗ=1.2; ТЗМ=1.2
22 | ТЕР01-01-016-02 | Работа на отвале, группа грунтов: 2-3 |  |  | 4: 1000 м3 грунта; 7: 0.00441 |  |  |  |  | Работа на отвале, группа грунтов: 2-3
|  | Объем=4,41/1000 | [16 empty] | Объем=4,41/1000
| Приказ от 04.08.2020 № 421/пр прил.10 табл.1 п.4 | Производство работ осуществляется в охранной зоне действующей воздушной линии электропередачи, вблизи объектов, находящихся под напряжением, внутри объектов капитального строительства, внутренняя проводка в которых не обесточена, если это приведет к ограничению действий рабочих в соответствии с требованиями техники безопасности ОЗП=1.2; ЭМ=1.2 к расх.; ЗПМ=1.2; ТЗ=1.2; ТЗМ=1.2 | [17 empty] | Производство работ осуществляется в охранной зоне действующей воздушной линии электропередачи, вблизи объектов, находящихся под напряжением, внутри объектов капитального строительства, внутренняя проводка в которых не обесточена, если это приведет к ограничению действий рабочих в соответствии с требованиями техники безопасности ОЗП=1.2; ЭМ=1.2 к расх.; ЗПМ=1.2; ТЗ=1.2; ТЗМ=1.2
| 1 | ОТ |  |  | 8: 35.99; 9: 1.2; 10: 0.19; 11: 14.41; 12: 3 | [7 empty] | ОТ
| 2 | ЭМ |  |  | 8: 357.63; 9: 1.2; 10: 1.89; 11: 7.88; 12: 15 | [7 empty] | ЭМ
| 3 | в т.ч. ОТм |  |  | 8: 64.83; 9: 1.2; 10: 0.34; 11: 14.41; 12: 5 | [7 empty] | в т.ч. ОТм
| 4 | М |  |  | 8: 4.88; 10: 0.02; 11: 4.22 | [7 empty] | М
|  | ЗТ |  |  | 4: чел.-ч; 5: 3.65; 6: 1.2; 7: 0.0193158 | [8 empty] | ЗТ
|  | ЗТм |  |  | 4: чел.-ч; 5: 3.97; 6: 1.2; 7: 0.0210092 | [8 empty] | ЗТм
|  | Итого по расценке |  |  | 8: 398.5; 10: 2.1 | [9 empty] | Итого по расценке
|  | ФОТ |  |  | 10: 0.53; 12: 8 | [8 empty] | ФОТ
| Приказ Минстроя России № 812/пр от 21.12.2020 Прил. п.1.1 | НР Земляные работы, выполняемые механизированным способом |  |  | 4: %; 5: 92; 7: 92; 10: 0.49; 12: 7 | [8 empty] | НР Земляные работы, выполняемые механизированным способом
| Приказ Минстроя России № 774/пр от 11.12.2020 Прил. п.1.1 | СП Земляные работы, выполняемые механизированным способом |  |  | 4: %; 5: 46; 7: 46; 10: 0.24; 12: 4 | [8 empty] | СП Земляные работы, выполняемые механизированным способом
|  | Всего по позиции |  |  | 10: 2.83; 12: 29 | [10 empty] | Всего по позиции
ПРОКЛАДКА ПЭ ГАЗОПРОВОДА д=63 мм в земле | [16 empty] | ПРОКЛАДКА ПЭ ГАЗОПРОВОДА д=63 мм в земле
23 | ТЕР24-02-031-01 | Укладка газопроводов из полиэтиленовых труб в траншею со стационарно установленного барабана, диаметр газопровода: 63 мм |  |  | 4: 100 м укладки; 7: 0.146 |  |  |  |  | Укладка газопроводов из полиэтиленовых труб в траншею со стационарно установленного барабана, диаметр газопровода: 63 мм
|  | Объем=14,6 / 100 | [16 empty] | Объем=14,6 / 100
| Приказ от 04.08.2020 № 421/пр прил.10 табл.1 п.4 | Производство работ осуществляется в охранной зоне действующей воздушной линии электропередачи, вблизи объектов, находящихся под напряжением, внутри объектов капитального строительства, внутренняя проводка в которых не обесточена, если это приведет к ограничению действий рабочих в соответствии с требованиями техники безопасности ОЗП=1.2; ЭМ=1.2 к расх.; ЗПМ=1.2; ТЗ=1.2; ТЗМ=1.2 | [17 empty] | Производство работ осуществляется в охранной зоне действующей воздушной линии электропередачи, вблизи объектов, находящихся под напряжением, внутри объектов капитального строительства, внутренняя проводка в которых не обесточена, если это приведет к ограничению действий рабочих в соответствии с требованиями техники безопасности ОЗП=1.2; ЭМ=1.2 к расх.; ЗПМ=1.2; ТЗ=1.2; ТЗМ=1.2
| 1 | ОТ |  |  | 8: 76.72; 9: 1.2; 10: 13.44; 11: 14.41; 12: 194 | [7 empty] | ОТ
| 2 | ЭМ |  |  | 8: 70.58; 9: 1.2; 10: 12.37; 11: 7.88; 12: 97 | [7 empty] | ЭМ
| 4 | М |  |  | 8: 5.27; 10: 0.77; 11: 4.22; 12: 3 | [7 empty] | М
| 507-9110 | Трубы полиэтиленовые для газопроводов |  |  | 4: м; 5: 100; 7: 14.6 | [11 empty] | Трубы полиэтиленовые для газопроводов
|  | ЗТ |  |  | 4: чел.-ч; 5: 5.7; 6: 1.2; 7: 0.99864 | [8 empty] | ЗТ
|  | Итого по расценке |  |  | 8: 152.57; 10: 26.58 | [9 empty] | Итого по расценке
|  | ФОТ |  |  | 10: 13.44; 12: 194 | [8 empty] | ФОТ
| Приказ Минстроя России № 812/пр от 21.12.2020 Прил. п.18 | НР Наружные сети водопровода, канализации, теплоснабжения, газопровода |  |  | 4: %; 5: 117; 7: 117; 10: 15.72; 12: 227 | [8 empty] | НР Наружные сети водопровода, канализации, теплоснабжения, газопровода
| Приказ Минстроя России № 774/пр от 11.12.2020 Прил. п.18 | СП Наружные сети водопровода, канализации, теплоснабжения, газопровода |  |  | 4: %; 5: 74; 7: 74; 10: 9.95; 12: 144 | [8 empty] | СП Наружные сети водопровода, канализации, теплоснабжения, газопровода
|  | Всего по позиции |  |  | 10: 52.25; 12: 665 | [10 empty] | Всего по позиции
24 | ТССЦ-507-3726 | Труба напорная из полиэтилена PE 100 для газопроводов ПЭ100 SDR11, размером 63х5,8 мм (ГОСТ Р 50838-95) |  |  | м |  |  | 14.6 | 32.47 |  | 474.06 | 4.22 | 2001 |  |  |  |  | Труба напорная из полиэтилена PE 100 для газопроводов ПЭ100 SDR11, размером 63х5,8 мм (ГОСТ Р 50838-95)
(Материалы для строительных работ)
25 | ТЕР24-02-120-01 | Очистка полости трубопровода продувкой воздухом, условный диаметр газопровода: до 50 мм |  |  | 4: 100 м трубопровода; 7: 0.146 |  |  |  |  | Очистка полости трубопровода продувкой воздухом, условный диаметр газопровода: до 50 мм
|  | Объем=14,6 / 100 | [16 empty] | Объем=14,6 / 100
| Приказ от 04.08.2020 № 421/пр прил.10 табл.1 п.4 | Производство работ осуществляется в охранной зоне действующей воздушной линии электропередачи, вблизи объектов, находящихся под напряжением, внутри объектов капитального строительства, внутренняя проводка в которых не обесточена, если это приведет к ограничению действий рабочих в соответствии с требованиями техники безопасности ОЗП=1.2; ЭМ=1.2 к расх.; ЗПМ=1.2; ТЗ=1.2; ТЗМ=1.2 | [17 empty] | Производство работ осуществляется в охранной зоне действующей воздушной линии электропередачи, вблизи объектов, находящихся под напряжением, внутри объектов капитального строительства, внутренняя проводка в которых не обесточена, если это приведет к ограничению действий рабочих в соответствии с требованиями техники безопасности ОЗП=1.2; ЭМ=1.2 к расх.; ЗПМ=1.2; ТЗ=1.2; ТЗМ=1.2
| 1 | ОТ |  |  | 8: 4.99; 9: 1.2; 10: 0.87; 11: 14.41; 12: 13 | [7 empty] | ОТ
| 2 | ЭМ |  |  | 8: 12.55; 9: 1.2; 10: 2.2; 11: 7.88; 12: 17 | [7 empty] | ЭМ
| 3 | в т.ч. ОТм |  |  | 8: 2.43; 9: 1.2; 10: 0.43; 11: 14.41; 12: 6 | [7 empty] | в т.ч. ОТм
|  | ЗТ |  |  | 4: чел.-ч; 5: 0.41; 6: 1.2; 7: 0.071832 | [8 empty] | ЗТ
|  | ЗТм |  |  | 4: чел.-ч; 5: 0.2; 6: 1.2; 7: 0.03504 | [8 empty] | ЗТм
|  | Итого по расценке |  |  | 8: 17.54; 10: 3.07 | [9 empty] | Итого по расценке
|  | ФОТ |  |  | 10: 1.3; 12: 19 | [8 empty] | ФОТ
| Приказ Минстроя России № 812/пр от 21.12.2020 Прил. п.18 | НР Наружные сети водопровода, канализации, теплоснабжения, газопровода |  |  | 4: %; 5: 117; 7: 117; 10: 1.52; 12: 22 | [8 empty] | НР Наружные сети водопровода, канализации, теплоснабжения, газопровода
| Приказ Минстроя России № 774/пр от 11.12.2020 Прил. п.18 | СП Наружные сети водопровода, канализации, теплоснабжения, газопровода |  |  | 4: %; 5: 74; 7: 74; 10: 0.96; 12: 14 | [8 empty] | СП Наружные сети водопровода, канализации, теплоснабжения, газопровода
|  | Всего по позиции |  |  | 10: 5.55; 12: 66 | [10 empty] | Всего по позиции
26 | ТЕР24-02-004-01 | Механическая резка полиэтиленовых труб , диаметр труб: до 63 мм |  |  | 4: 1 конец; 7: 1 |  |  |  |  | Механическая резка полиэтиленовых труб , диаметр труб: до 63 мм
| Приказ от 04.08.2020 № 421/пр прил.10 табл.1 п.4 | Производство работ осуществляется в охранной зоне действующей воздушной линии электропередачи, вблизи объектов, находящихся под напряжением, внутри объектов капитального строительства, внутренняя проводка в которых не обесточена, если это приведет к ограничению действий рабочих в соответствии с требованиями техники безопасности ОЗП=1.2; ЭМ=1.2 к расх.; ЗПМ=1.2; ТЗ=1.2; ТЗМ=1.2 | [17 empty] | Производство работ осуществляется в охранной зоне действующей воздушной линии электропередачи, вблизи объектов, находящихся под напряжением, внутри объектов капитального строительства, внутренняя проводка в которых не обесточена, если это приведет к ограничению действий рабочих в соответствии с требованиями техники безопасности ОЗП=1.2; ЭМ=1.2 к расх.; ЗПМ=1.2; ТЗ=1.2; ТЗМ=1.2
| 1 | ОТ |  |  | 8: 0.49; 9: 1.2; 10: 0.59; 11: 14.41; 12: 9 | [7 empty] | ОТ
| 2 | ЭМ |  |  | 8: 0.23; 9: 1.2; 10: 0.28; 11: 7.88; 12: 2 | [7 empty] | ЭМ
|  | ЗТ |  |  | 4: чел.-ч; 5: 0.04; 6: 1.2; 7: 0.048 | [8 empty] | ЗТ
|  | Итого по расценке |  |  | 8: 0.72; 10: 0.87 | [9 empty] | Итого по расценке
|  | ФОТ |  |  | 10: 0.59; 12: 9 | [8 empty] | ФОТ
| Приказ Минстроя России № 812/пр от 21.12.2020 Прил. п.18 | НР Наружные сети водопровода, канализации, теплоснабжения, газопровода |  |  | 4: %; 5: 117; 7: 117; 10: 0.69; 12: 11 | [8 empty] | НР Наружные сети водопровода, канализации, теплоснабжения, газопровода
| Приказ Минстроя России № 774/пр от 11.12.2020 Прил. п.18 | СП Наружные сети водопровода, канализации, теплоснабжения, газопровода |  |  | 4: %; 5: 74; 7: 74; 10: 0.44; 12: 7 | [8 empty] | СП Наружные сети водопровода, канализации, теплоснабжения, газопровода
|  | Всего по позиции |  |  | 10: 2; 12: 29 | [10 empty] | Всего по позиции
27 | ТЕР24-02-003-01 | Выравнивание концов полиэтиленовых труб , диаметр труб: до 63 мм |  |  | 4: 1 конец; 7: 2 |  |  |  |  | Выравнивание концов полиэтиленовых труб , диаметр труб: до 63 мм
| Приказ от 04.08.2020 № 421/пр прил.10 табл.1 п.4 | Производство работ осуществляется в охранной зоне действующей воздушной линии электропередачи, вблизи объектов, находящихся под напряжением, внутри объектов капитального строительства, внутренняя проводка в которых не обесточена, если это приведет к ограничению действий рабочих в соответствии с требованиями техники безопасности ОЗП=1.2; ЭМ=1.2 к расх.; ЗПМ=1.2; ТЗ=1.2; ТЗМ=1.2 | [17 empty] | Производство работ осуществляется в охранной зоне действующей воздушной линии электропередачи, вблизи объектов, находящихся под напряжением, внутри объектов капитального строительства, внутренняя проводка в которых не обесточена, если это приведет к ограничению действий рабочих в соответствии с требованиями техники безопасности ОЗП=1.2; ЭМ=1.2 к расх.; ЗПМ=1.2; ТЗ=1.2; ТЗМ=1.2
| 1 | ОТ |  |  | 8: 2.43; 9: 1.2; 10: 5.83; 11: 14.41; 12: 84 | [7 empty] | ОТ
| 2 | ЭМ |  |  | 8: 4.33; 9: 1.2; 10: 10.39; 11: 7.88; 12: 82 | [7 empty] | ЭМ
|  | ЗТ |  |  | 4: чел.-ч; 5: 0.2; 6: 1.2; 7: 0.48 | [8 empty] | ЗТ
|  | Итого по расценке |  |  | 8: 6.76; 10: 16.22 | [9 empty] | Итого по расценке
|  | ФОТ |  |  | 10: 5.83; 12: 84 | [8 empty] | ФОТ
| Приказ Минстроя России № 812/пр от 21.12.2020 Прил. п.18 | НР Наружные сети водопровода, канализации, теплоснабжения, газопровода |  |  | 4: %; 5: 117; 7: 117; 10: 6.82; 12: 98 | [8 empty] | НР Наружные сети водопровода, канализации, теплоснабжения, газопровода
| Приказ Минстроя России № 774/пр от 11.12.2020 Прил. п.18 | СП Наружные сети водопровода, канализации, теплоснабжения, газопровода |  |  | 4: %; 5: 74; 7: 74; 10: 4.31; 12: 62 | [8 empty] | СП Наружные сети водопровода, канализации, теплоснабжения, газопровода
|  | Всего по позиции |  |  | 10: 27.35; 12: 326 | [10 empty] | Всего по позиции
28 | ТЕР24-02-005-02 | Установка отвода на газопроводе из полиэтиленовых труб в горизонтальной плоскости, диаметр отвода: 63 мм |  |  | 4: 1 отвод; 7: 1 |  |  |  |  | Установка отвода на газопроводе из полиэтиленовых труб в горизонтальной плоскости, диаметр отвода: 63 мм
| Приказ от 04.08.2020 № 421/пр прил.10 табл.1 п.4 | Производство работ осуществляется в охранной зоне действующей воздушной линии электропередачи, вблизи объектов, находящихся под напряжением, внутри объектов капитального строительства, внутренняя проводка в которых не обесточена, если это приведет к ограничению действий рабочих в соответствии с требованиями техники безопасности ОЗП=1.2; ЭМ=1.2 к расх.; ЗПМ=1.2; ТЗ=1.2; ТЗМ=1.2 | [17 empty] | Производство работ осуществляется в охранной зоне действующей воздушной линии электропередачи, вблизи объектов, находящихся под напряжением, внутри объектов капитального строительства, внутренняя проводка в которых не обесточена, если это приведет к ограничению действий рабочих в соответствии с требованиями техники безопасности ОЗП=1.2; ЭМ=1.2 к расх.; ЗПМ=1.2; ТЗ=1.2; ТЗМ=1.2
| 1 | ОТ |  |  | 8: 16.54; 9: 1.2; 10: 19.85; 11: 14.41; 12: 286 | [7 empty] | ОТ
| 2 | ЭМ |  |  | 8: 15.14; 9: 1.2; 10: 18.17; 11: 7.88; 12: 143 | [7 empty] | ЭМ
| 4 | М |  |  | 8: 180.9; 10: 7.9; 11: 4.22; 12: 33 | [7 empty] | М
| 507-9502 | Детали соединительные из полиэтилена с удлиненными хвостовиками (тройники, отводы, переходники, заглушки) |  |  | 4: шт.; 5: 1; 7: 1 | [11 empty] | Детали соединительные из полиэтилена с удлиненными хвостовиками (тройники, отводы, переходники, заглушки)
|  | ЗТ |  |  | 4: чел.-ч; 5: 1.18; 6: 1.2; 7: 1.416 | [8 empty] | ЗТ
|  | Итого по расценке |  |  | 8: 39.58; 10: 45.92 | [9 empty] | Итого по расценке
|  | ФОТ |  |  | 10: 19.85; 12: 286 | [8 empty] | ФОТ
| Приказ Минстроя России № 812/пр от 21.12.2020 Прил. п.18 | НР Наружные сети водопровода, канализации, теплоснабжения, газопровода |  |  | 4: %; 5: 117; 7: 117; 10: 23.22; 12: 335 | [8 empty] | НР Наружные сети водопровода, канализации, теплоснабжения, газопровода
| Приказ Минстроя России № 774/пр от 11.12.2020 Прил. п.18 | СП Наружные сети водопровода, канализации, теплоснабжения, газопровода |  |  | 4: %; 5: 74; 7: 74; 10: 14.69; 12: 212 | [8 empty] | СП Наружные сети водопровода, канализации, теплоснабжения, газопровода
|  | Всего по позиции |  |  | 10: 83.83; 12: 1009 | [10 empty] | Всего по позиции
29 | ТССЦ-507-0832 | Отвод 90° полиэтиленовый с удлиненным хвостовиком, диаметр 63 мм (ТУ2248-001-18425183-01) |  |  | шт. |  |  | 1 | 90.12 |  | 90.12 | 4.22 | 380 |  |  |  |  | Отвод 90° полиэтиленовый с удлиненным хвостовиком, диаметр 63 мм (ТУ2248-001-18425183-01)
(Материалы для строительных работ)
30 | ТССЦ-507-2625 | Муфты полиэтиленовые с закладными электронагревателями для труб диаметром 63 мм |  |  | шт. |  |  | 2 | 173 |  | 346 | 4.22 | 1460 |  |  |  |  | Муфты полиэтиленовые с закладными электронагревателями для труб диаметром 63 мм
(Материалы для строительных работ)
Укладка стального футляры ф159х3,5 в земле | [16 empty] | Укладка стального футляры ф159х3,5 в земле
31 | ТЕР22-01-011-05 | Укладка стальных водопроводных труб с гидравлическим испытанием диаметром: 150 мм |  |  | 4: 1 км трубопровода; 7: 0.005 |  |  |  |  | Укладка стальных водопроводных труб с гидравлическим испытанием диаметром: 150 мм
|  | Объем=5/1000 | [16 empty] | Объем=5/1000
| Приказ от 04.08.2020 № 421/пр прил.10 табл.1 п.4 | Производство работ осуществляется в охранной зоне действующей воздушной линии электропередачи, вблизи объектов, находящихся под напряжением, внутри объектов капитального строительства, внутренняя проводка в которых не обесточена, если это приведет к ограничению действий рабочих в соответствии с требованиями техники безопасности ОЗП=1.2; ЭМ=1.2 к расх.; ЗПМ=1.2; ТЗ=1.2; ТЗМ=1.2 | [17 empty] | Производство работ осуществляется в охранной зоне действующей воздушной линии электропередачи, вблизи объектов, находящихся под напряжением, внутри объектов капитального строительства, внутренняя проводка в которых не обесточена, если это приведет к ограничению действий рабочих в соответствии с требованиями техники безопасности ОЗП=1.2; ЭМ=1.2 к расх.; ЗПМ=1.2; ТЗ=1.2; ТЗМ=1.2
| 1 | ОТ |  |  | 8: 6126.12; 9: 1.2; 10: 36.76; 11: 14.41; 12: 530 | [7 empty] | ОТ
| 2 | ЭМ |  |  | 8: 7115.75; 9: 1.2; 10: 42.69; 11: 7.88; 12: 336 | [7 empty] | ЭМ
| 3 | в т.ч. ОТм |  |  | 8: 1153; 9: 1.2; 10: 6.92; 11: 14.41; 12: 100 | [7 empty] | в т.ч. ОТм
| 4 | М |  |  | 8: 2431.96; 10: 12.16; 11: 4.22; 12: 51 | [7 empty] | М
| 103-9011 | Трубы стальные |  |  | 4: м; 5: 1004; 7: 5.02 | [11 empty] | Трубы стальные
|  | ЗТ |  |  | 4: чел.-ч; 5: 468; 6: 1.2; 7: 2.808 | [8 empty] | ЗТ
|  | ЗТм |  |  | 4: чел.-ч; 5: 72.47; 6: 1.2; 7: 0.43482 | [8 empty] | ЗТм
|  | Итого по расценке |  |  | 8: 15673.83; 10: 91.61 | [9 empty] | Итого по расценке
|  | ФОТ |  |  | 10: 43.68; 12: 630 | [8 empty] | ФОТ
| Приказ Минстроя России № 812/пр от 21.12.2020 Прил. п.18 | НР Наружные сети водопровода, канализации, теплоснабжения, газопровода |  |  | 4: %; 5: 117; 7: 117; 10: 51.11; 12: 737 | [8 empty] | НР Наружные сети водопровода, канализации, теплоснабжения, газопровода
| Приказ Минстроя России № 774/пр от 11.12.2020 Прил. п.18 | СП Наружные сети водопровода, канализации, теплоснабжения, газопровода |  |  | 4: %; 5: 74; 7: 74; 10: 32.32; 12: 466 | [8 empty] | СП Наружные сети водопровода, канализации, теплоснабжения, газопровода
|  | Всего по позиции |  |  | 10: 175.04; 12: 2120 | [10 empty] | Всего по позиции
32 | Прайс МЕТАЛЛОБАЗА | Трубы стальные электросварные прямошовные со снятой фаской из стали марок БСт2кп-БСт4кп и БСт2пс-БСт4пс наружный диаметр 159 мм, толщина стенки 5 мм |  |  | м |  |  | 5 | 472.75 |  | 2363.75 | 4.22 | 9975 |  |  |  |  | Трубы стальные электросварные прямошовные со снятой фаской из стали марок БСт2кп-БСт4кп и БСт2пс-БСт4пс наружный диаметр 159 мм, толщина стенки 5 мм
(Наружные сети водопровода, канализации, теплоснабжения, газопровода)
|  | Цена=2280/1,2/4,22*1,05 | [23 empty] | Цена=2280/1,2/4,22*1,05
33 | ТЕР22-05-003-01 | Протаскивание в футляр стальных труб диаметром: 100 мм |  |  | 4: 100 м трубы, уложенной в футляр; 7: 0.05 |  |  |  |  | Протаскивание в футляр стальных труб диаметром: 100 мм
|  | Объем=5/100 | [16 empty] | Объем=5/100
| Приказ от 04.08.2020 № 421/пр прил.10 табл.1 п.4 | Производство работ осуществляется в охранной зоне действующей воздушной линии электропередачи, вблизи объектов, находящихся под напряжением, внутри объектов капитального строительства, внутренняя проводка в которых не обесточена, если это приведет к ограничению действий рабочих в соответствии с требованиями техники безопасности ОЗП=1.2; ЭМ=1.2 к расх.; ЗПМ=1.2; ТЗ=1.2; ТЗМ=1.2 | [17 empty] | Производство работ осуществляется в охранной зоне действующей воздушной линии электропередачи, вблизи объектов, находящихся под напряжением, внутри объектов капитального строительства, внутренняя проводка в которых не обесточена, если это приведет к ограничению действий рабочих в соответствии с требованиями техники безопасности ОЗП=1.2; ЭМ=1.2 к расх.; ЗПМ=1.2; ТЗ=1.2; ТЗМ=1.2
| 1 | ОТ |  |  | 8: 1026.3; 9: 1.2; 10: 61.58; 11: 14.41; 12: 887 | [7 empty] | ОТ
| 2 | ЭМ |  |  | 8: 45.19; 9: 1.2; 10: 2.71; 11: 7.88; 12: 21 | [7 empty] | ЭМ
| 4 | М |  |  | 8: 1111.06; 10: 55.55; 11: 4.22; 12: 234 | [7 empty] | М
|  | ЗТ |  |  | 4: чел.-ч; 5: 84.4; 6: 1.2; 7: 5.064 | [8 empty] | ЗТ
|  | Итого по расценке |  |  | 8: 2182.55; 10: 119.84 | [9 empty] | Итого по расценке
|  | ФОТ |  |  | 10: 61.58; 12: 887 | [8 empty] | ФОТ
| Приказ Минстроя России № 812/пр от 21.12.2020 Прил. п.18 | НР Наружные сети водопровода, канализации, теплоснабжения, газопровода |  |  | 4: %; 5: 117; 7: 117; 10: 72.05; 12: 1038 | [8 empty] | НР Наружные сети водопровода, канализации, теплоснабжения, газопровода
| Приказ Минстроя России № 774/пр от 11.12.2020 Прил. п.18 | СП Наружные сети водопровода, канализации, теплоснабжения, газопровода |  |  | 4: %; 5: 74; 7: 74; 10: 45.57; 12: 656 | [8 empty] | СП Наружные сети водопровода, канализации, теплоснабжения, газопровода
|  | Всего по позиции |  |  | 10: 237.46; 12: 2836 | [10 empty] | Всего по позиции
34 | ТЕР24-02-021-01 | Изоляция комбинированным мастично-ленточным материалом типа ленты «Лиам» футляра газопроводов условным диаметром: 50-200 мм |  |  | 4: 1 м2; 7: 2.5 |  |  |  |  | Изоляция комбинированным мастично-ленточным материалом типа ленты «Лиам» футляра газопроводов условным диаметром: 50-200 мм
| Приказ от 04.08.2020 № 421/пр прил.10 табл.1 п.4 | Производство работ осуществляется в охранной зоне действующей воздушной линии электропередачи, вблизи объектов, находящихся под напряжением, внутри объектов капитального строительства, внутренняя проводка в которых не обесточена, если это приведет к ограничению действий рабочих в соответствии с требованиями техники безопасности ОЗП=1.2; ЭМ=1.2 к расх.; ЗПМ=1.2; ТЗ=1.2; ТЗМ=1.2 | [17 empty] | Производство работ осуществляется в охранной зоне действующей воздушной линии электропередачи, вблизи объектов, находящихся под напряжением, внутри объектов капитального строительства, внутренняя проводка в которых не обесточена, если это приведет к ограничению действий рабочих в соответствии с требованиями техники безопасности ОЗП=1.2; ЭМ=1.2 к расх.; ЗПМ=1.2; ТЗ=1.2; ТЗМ=1.2
| 1 | ОТ |  |  | 8: 23.4; 9: 1.2; 10: 70.2; 11: 14.41; 12: 1012 | [7 empty] | ОТ
| 2 | ЭМ |  |  | 8: 88.16; 9: 1.2; 10: 264.48; 11: 7.88; 12: 2084 | [7 empty] | ЭМ
| 3 | в т.ч. ОТм |  |  | 8: 14.3; 9: 1.2; 10: 42.9; 11: 14.41; 12: 618 | [7 empty] | в т.ч. ОТм
| 4 | М |  |  | 8: 180.68; 10: 451.7; 11: 4.22; 12: 1906 | [7 empty] | М
|  | ЗТ |  |  | 4: чел.-ч; 5: 2.04; 6: 1.2; 7: 6.12 | [8 empty] | ЗТ
|  | ЗТм |  |  | 4: чел.-ч; 5: 1.02; 6: 1.2; 7: 3.06 | [8 empty] | ЗТм
|  | Итого по расценке |  |  | 8: 292.24; 10: 786.38 | [9 empty] | Итого по расценке
|  | ФОТ |  |  | 10: 113.1; 12: 1630 | [8 empty] | ФОТ
| Приказ Минстроя России № 812/пр от 21.12.2020 Прил. п.18 | НР Наружные сети водопровода, канализации, теплоснабжения, газопровода |  |  | 4: %; 5: 117; 7: 117; 10: 132.33; 12: 1907 | [8 empty] | НР Наружные сети водопровода, канализации, теплоснабжения, газопровода
| Приказ Минстроя России № 774/пр от 11.12.2020 Прил. п.18 | СП Наружные сети водопровода, канализации, теплоснабжения, газопровода |  |  | 4: %; 5: 74; 7: 74; 10: 83.69; 12: 1206 | [8 empty] | СП Наружные сети водопровода, канализации, теплоснабжения, газопровода
|  | Всего по позиции |  |  | 10: 1002.4; 12: 8115 | [10 empty] | Всего по позиции
35 | ТЕР22-05-004-01 | Заделка битумом и прядью концов футляра диаметром: 400 мм |  |  | 4: 1 футляр; 7: 1 |  |  |  |  | Заделка битумом и прядью концов футляра диаметром: 400 мм
| Приказ от 04.08.2020 № 421/пр прил.10 табл.1 п.4 | Производство работ осуществляется в охранной зоне действующей воздушной линии электропередачи, вблизи объектов, находящихся под напряжением, внутри объектов капитального строительства, внутренняя проводка в которых не обесточена, если это приведет к ограничению действий рабочих в соответствии с требованиями техники безопасности ОЗП=1.2; ЭМ=1.2 к расх.; ЗПМ=1.2; ТЗ=1.2; ТЗМ=1.2 | [17 empty] | Производство работ осуществляется в охранной зоне действующей воздушной линии электропередачи, вблизи объектов, находящихся под напряжением, внутри объектов капитального строительства, внутренняя проводка в которых не обесточена, если это приведет к ограничению действий рабочих в соответствии с требованиями техники безопасности ОЗП=1.2; ЭМ=1.2 к расх.; ЗПМ=1.2; ТЗ=1.2; ТЗМ=1.2
| 1 | ОТ |  |  | 8: 32.77; 9: 1.2; 10: 39.32; 11: 14.41; 12: 567 | [7 empty] | ОТ
| 2 | ЭМ |  |  | 8: 57.48; 9: 1.2; 10: 68.98; 11: 7.88; 12: 544 | [7 empty] | ЭМ
| 4 | М |  |  | 8: 159.56; 10: 159.56; 11: 4.22; 12: 673 | [7 empty] | М
| 101-0782 | Поковки из квадратных заготовок, масса 1,8 кг |  |  | 4: т; 5: 0; 7: 0 | [11 empty] | Поковки из квадратных заготовок, масса 1,8 кг
|  | ЗТ |  |  | 4: чел.-ч; 5: 2.89; 6: 1.2; 7: 3.468 | [8 empty] | ЗТ
|  | Итого по расценке |  |  | 8: 249.81; 10: 267.86 | [9 empty] | Итого по расценке
|  | ФОТ |  |  | 10: 39.32; 12: 567 | [8 empty] | ФОТ
| Приказ Минстроя России № 812/пр от 21.12.2020 Прил. п.18 | НР Наружные сети водопровода, канализации, теплоснабжения, газопровода |  |  | 4: %; 5: 117; 7: 117; 10: 46; 12: 663 | [8 empty] | НР Наружные сети водопровода, канализации, теплоснабжения, газопровода
| Приказ Минстроя России № 774/пр от 11.12.2020 Прил. п.18 | СП Наружные сети водопровода, канализации, теплоснабжения, газопровода |  |  | 4: %; 5: 74; 7: 74; 10: 29.1; 12: 420 | [8 empty] | СП Наружные сети водопровода, канализации, теплоснабжения, газопровода
|  | Всего по позиции |  |  | 10: 342.96; 12: 2867 | [10 empty] | Всего по позиции
36 | ТЕР24-02-081-01 | Устройство контрольной трубки на кожухе перехода газопровода - 1 шт |  |  | 4: 1 установка; 7: 1 |  |  |  |  | Устройство контрольной трубки на кожухе перехода газопровода - 1 шт
| Приказ от 04.08.2020 № 421/пр прил.10 табл.1 п.4 | Производство работ осуществляется в охранной зоне действующей воздушной линии электропередачи, вблизи объектов, находящихся под напряжением, внутри объектов капитального строительства, внутренняя проводка в которых не обесточена, если это приведет к ограничению действий рабочих в соответствии с требованиями техники безопасности ОЗП=1.2; ЭМ=1.2 к расх.; ЗПМ=1.2; ТЗ=1.2; ТЗМ=1.2 | [17 empty] | Производство работ осуществляется в охранной зоне действующей воздушной линии электропередачи, вблизи объектов, находящихся под напряжением, внутри объектов капитального строительства, внутренняя проводка в которых не обесточена, если это приведет к ограничению действий рабочих в соответствии с требованиями техники безопасности ОЗП=1.2; ЭМ=1.2 к расх.; ЗПМ=1.2; ТЗ=1.2; ТЗМ=1.2
| 1 | ОТ |  |  | 8: 18.31; 9: 1.2; 10: 21.97; 11: 14.41; 12: 317 | [7 empty] | ОТ
| 2 | ЭМ |  |  | 8: 71.8; 9: 1.2; 10: 86.16; 11: 7.88; 12: 679 | [7 empty] | ЭМ
| 3 | в т.ч. ОТм |  |  | 8: 4.08; 9: 1.2; 10: 4.9; 11: 14.41; 12: 71 | [7 empty] | в т.ч. ОТм
| 4 | М |  |  | 8: 347.6; 10: 251.87; 11: 4.22; 12: 1063 | [7 empty] | М
|  | ЗТ |  |  | 4: чел.-ч; 5: 1.54; 6: 1.2; 7: 1.848 | [8 empty] | ЗТ
|  | ЗТм |  |  | 4: чел.-ч; 5: 0.25; 6: 1.2; 7: 0.3 | [8 empty] | ЗТм
|  | Итого по расценке |  |  | 8: 341.98; 10: 360 | [9 empty] | Итого по расценке
|  | ФОТ |  |  | 10: 26.87; 12: 388 | [8 empty] | ФОТ
| Приказ Минстроя России № 812/пр от 21.12.2020 Прил. п.18 | НР Наружные сети водопровода, канализации, теплоснабжения, газопровода |  |  | 4: %; 5: 117; 7: 117; 10: 31.44; 12: 454 | [8 empty] | НР Наружные сети водопровода, канализации, теплоснабжения, газопровода
| Приказ Минстроя России № 774/пр от 11.12.2020 Прил. п.18 | СП Наружные сети водопровода, канализации, теплоснабжения, газопровода |  |  | 4: %; 5: 74; 7: 74; 10: 19.88; 12: 287 | [8 empty] | СП Наружные сети водопровода, канализации, теплоснабжения, газопровода
|  | Всего по позиции |  |  | 10: 411.32; 12: 2800 | [10 empty] | Всего по позиции
37 | ТССЦ-103-0139 | Трубы стальные электросварные прямошовные со снятой фаской из стали марок БСт2кп-БСт4кп и БСт2пс-БСт4пс наружный диаметр 57 мм, толщина стенки 3,5 мм |  |  | м |  |  | 2 | 30.2 |  | 60.4 | 4.22 | 255 |  |  |  |  | Трубы стальные электросварные прямошовные со снятой фаской из стали марок БСт2кп-БСт4кп и БСт2пс-БСт4пс наружный диаметр 57 мм, толщина стенки 3,5 мм
(Наружные сети водопровода, канализации, теплоснабжения, газопровода)
38 | ТЕР22-02-009-05 | Нанесение усиленной антикоррозионной изоляции из полимерных липких лент на стальные трубопроводы диаметром: 150 мм |  |  | 4: 1 км трубопровода; 7: 0.005 |  |  |  |  | Нанесение усиленной антикоррозионной изоляции из полимерных липких лент на стальные трубопроводы диаметром: 150 мм
|  | Объем=5/1000 | [16 empty] | Объем=5/1000
| Приказ от 04.08.2020 № 421/пр прил.10 табл.1 п.4 | Производство работ осуществляется в охранной зоне действующей воздушной линии электропередачи, вблизи объектов, находящихся под напряжением, внутри объектов капитального строительства, внутренняя проводка в которых не обесточена, если это приведет к ограничению действий рабочих в соответствии с требованиями техники безопасности ОЗП=1.2; ЭМ=1.2 к расх.; ЗПМ=1.2; ТЗ=1.2; ТЗМ=1.2 | [17 empty] | Производство работ осуществляется в охранной зоне действующей воздушной линии электропередачи, вблизи объектов, находящихся под напряжением, внутри объектов капитального строительства, внутренняя проводка в которых не обесточена, если это приведет к ограничению действий рабочих в соответствии с требованиями техники безопасности ОЗП=1.2; ЭМ=1.2 к расх.; ЗПМ=1.2; ТЗ=1.2; ТЗМ=1.2
| 1 | ОТ |  |  | 8: 671.36; 9: 1.2; 10: 4.03; 11: 14.41; 12: 58 | [7 empty] | ОТ
| 2 | ЭМ |  |  | 8: 14160.29; 9: 1.2; 10: 84.96; 11: 7.88; 12: 669 | [7 empty] | ЭМ
| 3 | в т.ч. ОТм |  |  | 8: 1635.54; 9: 1.2; 10: 9.81; 11: 14.41; 12: 141 | [7 empty] | в т.ч. ОТм
| 4 | М |  |  | 8: 26719.81; 10: 133.6; 11: 4.22; 12: 564 | [7 empty] | М
| 113-9051 | Материалы гидроизоляционные рулонные |  |  | 4: м2; 5: 620; 7: 3.1 | [11 empty] | Материалы гидроизоляционные рулонные
|  | ЗТ |  |  | 4: чел.-ч; 5: 52.78; 6: 1.2; 7: 0.31668 | [8 empty] | ЗТ
|  | ЗТм |  |  | 4: чел.-ч; 5: 95.87; 6: 1.2; 7: 0.57522 | [8 empty] | ЗТм
|  | Итого по расценке |  |  | 8: 41551.46; 10: 222.59 | [9 empty] | Итого по расценке
|  | ФОТ |  |  | 10: 13.84; 12: 199 | [8 empty] | ФОТ
| Приказ Минстроя России № 812/пр от 21.12.2020 Прил. п.18 | НР Наружные сети водопровода, канализации, теплоснабжения, газопровода |  |  | 4: %; 5: 117; 7: 117; 10: 16.19; 12: 233 | [8 empty] | НР Наружные сети водопровода, канализации, теплоснабжения, газопровода
| Приказ Минстроя России № 774/пр от 11.12.2020 Прил. п.18 | СП Наружные сети водопровода, канализации, теплоснабжения, газопровода |  |  | 4: %; 5: 74; 7: 74; 10: 10.24; 12: 147 | [8 empty] | СП Наружные сети водопровода, канализации, теплоснабжения, газопровода
|  | Всего по позиции |  |  | 10: 249.02; 12: 1671 | [10 empty] | Всего по позиции
39 | ТССЦ-101-2477 | Лента мастично-полимерная типа «Лиам» |  |  | м2 |  |  | 3.1 | 67.9 |  | 210.49 | 4.22 | 888 |  |  |  |  | Лента мастично-полимерная типа «Лиам»
(Материалы для строительных работ)
Выход газопровода из земли, прокладка стального газопровода Ду 32 мм | [16 empty] | Выход газопровода из земли, прокладка стального газопровода Ду 32 мм
40 | ТЕР24-02-005-02 | Установка отвода на газопроводе из полиэтиленовых труб в горизонтальной плоскости, диаметр отвода: 63 мм |  |  | 4: 1 отвод; 7: 1 |  |  |  |  | Установка отвода на газопроводе из полиэтиленовых труб в горизонтальной плоскости, диаметр отвода: 63 мм
| Приказ от 04.08.2020 № 421/пр прил.10 табл.1 п.4 | Производство работ осуществляется в охранной зоне действующей воздушной линии электропередачи, вблизи объектов, находящихся под напряжением, внутри объектов капитального строительства, внутренняя проводка в которых не обесточена, если это приведет к ограничению действий рабочих в соответствии с требованиями техники безопасности ОЗП=1.2; ЭМ=1.2 к расх.; ЗПМ=1.2; ТЗ=1.2; ТЗМ=1.2 | [17 empty] | Производство работ осуществляется в охранной зоне действующей воздушной линии электропередачи, вблизи объектов, находящихся под напряжением, внутри объектов капитального строительства, внутренняя проводка в которых не обесточена, если это приведет к ограничению действий рабочих в соответствии с требованиями техники безопасности ОЗП=1.2; ЭМ=1.2 к расх.; ЗПМ=1.2; ТЗ=1.2; ТЗМ=1.2
| 1 | ОТ |  |  | 8: 16.54; 9: 1.2; 10: 19.85; 11: 14.41; 12: 286 | [7 empty] | ОТ
| 2 | ЭМ |  |  | 8: 15.14; 9: 1.2; 10: 18.17; 11: 7.88; 12: 143 | [7 empty] | ЭМ
| 4 | М |  |  | 8: 180.9; 10: 180.9; 11: 4.22; 12: 763 | [7 empty] | М
| 507-9502 | Детали соединительные из полиэтилена с удлиненными хвостовиками (тройники, отводы, переходники, заглушки) |  |  | 4: шт.; 5: 1; 7: 1 | [11 empty] | Детали соединительные из полиэтилена с удлиненными хвостовиками (тройники, отводы, переходники, заглушки)
|  | ЗТ |  |  | 4: чел.-ч; 5: 1.18; 6: 1.2; 7: 1.416 | [8 empty] | ЗТ
|  | Итого по расценке |  |  | 8: 212.58; 10: 218.92 | [9 empty] | Итого по расценке
|  | ФОТ |  |  | 10: 19.85; 12: 286 | [8 empty] | ФОТ
| Приказ Минстроя России № 812/пр от 21.12.2020 Прил. п.18 | НР Наружные сети водопровода, канализации, теплоснабжения, газопровода |  |  | 4: %; 5: 117; 7: 117; 10: 23.22; 12: 335 | [8 empty] | НР Наружные сети водопровода, канализации, теплоснабжения, газопровода
| Приказ Минстроя России № 774/пр от 11.12.2020 Прил. п.18 | СП Наружные сети водопровода, канализации, теплоснабжения, газопровода |  |  | 4: %; 5: 74; 7: 74; 10: 14.69; 12: 212 | [8 empty] | СП Наружные сети водопровода, канализации, теплоснабжения, газопровода
|  | Всего по позиции |  |  | 10: 256.83; 12: 1739 | [10 empty] | Всего по позиции
41 | Прайс | Цокольный газовый ввод "Г-образный" 63*57мм 2,5 х 1,5 м(5600/4,22*1,05) |  |  | шт |  |  | 1 | 1393.36 |  | 1393.36 | 4.22 | 5880 |  |  |  |  | Цокольный газовый ввод "Г-образный" 63*57мм 2,5 х 1,5 м(5600/4,22*1,05)
(Материалы для строительных работ)
|  | Цена=5600/4,22*1,05 | [23 empty] | Цена=5600/4,22*1,05
42 | ТЕР24-02-030-03 | Укладка в траншею изолированных стальных газопроводов условным диаметром: до 100 мм (прим. футляр в ВУЗ изоляции) |  |  | 4: 100 м трубопровода; 7: 0.006 |  |  |  |  | Укладка в траншею изолированных стальных газопроводов условным диаметром: до 100 мм (прим. футляр в ВУЗ изоляции)
|  | Объем=0,6 / 100 | [16 empty] | Объем=0,6 / 100
| Приказ от 04.08.2020 № 421/пр прил.10 табл.1 п.4 | Производство работ осуществляется в охранной зоне действующей воздушной линии электропередачи, вблизи объектов, находящихся под напряжением, внутри объектов капитального строительства, внутренняя проводка в которых не обесточена, если это приведет к ограничению действий рабочих в соответствии с требованиями техники безопасности ОЗП=1.2; ЭМ=1.2 к расх.; ЗПМ=1.2; ТЗ=1.2; ТЗМ=1.2 | [17 empty] | Производство работ осуществляется в охранной зоне действующей воздушной линии электропередачи, вблизи объектов, находящихся под напряжением, внутри объектов капитального строительства, внутренняя проводка в которых не обесточена, если это приведет к ограничению действий рабочих в соответствии с требованиями техники безопасности ОЗП=1.2; ЭМ=1.2 к расх.; ЗПМ=1.2; ТЗ=1.2; ТЗМ=1.2
| 1 | ОТ |  |  | 8: 330.42; 9: 1.2; 10: 2.38; 11: 14.41; 12: 34 | [7 empty] | ОТ
| 2 | ЭМ |  |  | 8: 1312.41; 9: 1.2; 10: 9.45; 11: 7.88; 12: 74 | [7 empty] | ЭМ
| 3 | в т.ч. ОТм |  |  | 8: 139.29; 9: 1.2; 10: 1; 11: 14.41; 12: 14 | [7 empty] | в т.ч. ОТм
| 4 | М |  |  | 8: 10392.73; 10: 62.36; 11: 4.22; 12: 263 | [7 empty] | М
|  | ЗТ |  |  | 4: чел.-ч; 5: 28.46; 6: 1.2; 7: 0.204912 | [8 empty] | ЗТ
|  | ЗТм |  |  | 4: чел.-ч; 5: 8.53; 6: 1.2; 7: 0.061416 | [8 empty] | ЗТм
|  | Итого по расценке |  |  | 8: 12035.56; 10: 74.19 | [9 empty] | Итого по расценке
|  | ФОТ |  |  | 10: 3.38; 12: 48 | [8 empty] | ФОТ
| Приказ Минстроя России № 812/пр от 21.12.2020 Прил. п.18 | НР Наружные сети водопровода, канализации, теплоснабжения, газопровода |  |  | 4: %; 5: 117; 7: 117; 10: 3.95; 12: 56 | [8 empty] | НР Наружные сети водопровода, канализации, теплоснабжения, газопровода
| Приказ Минстроя России № 774/пр от 11.12.2020 Прил. п.18 | СП Наружные сети водопровода, канализации, теплоснабжения, газопровода |  |  | 4: %; 5: 74; 7: 74; 10: 2.5; 12: 36 | [8 empty] | СП Наружные сети водопровода, канализации, теплоснабжения, газопровода
|  | Всего по позиции |  |  | 10: 80.64; 12: 463 | [10 empty] | Всего по позиции
43 | ТЕР22-05-003-01 | Протаскивание в футляр стальных труб диаметром: 57 мм (прим) |  |  | 4: 100 м трубы, уложенной в футляр; 7: 0.006 |  |  |  |  | Протаскивание в футляр стальных труб диаметром: 57 мм (прим)
|  | Объем=0,6 / 100 | [16 empty] | Объем=0,6 / 100
| Приказ от 04.08.2020 № 421/пр прил.10 табл.1 п.4 | Производство работ осуществляется в охранной зоне действующей воздушной линии электропередачи, вблизи объектов, находящихся под напряжением, внутри объектов капитального строительства, внутренняя проводка в которых не обесточена, если это приведет к ограничению действий рабочих в соответствии с требованиями техники безопасности ОЗП=1.2; ЭМ=1.2 к расх.; ЗПМ=1.2; ТЗ=1.2; ТЗМ=1.2 | [17 empty] | Производство работ осуществляется в охранной зоне действующей воздушной линии электропередачи, вблизи объектов, находящихся под напряжением, внутри объектов капитального строительства, внутренняя проводка в которых не обесточена, если это приведет к ограничению действий рабочих в соответствии с требованиями техники безопасности ОЗП=1.2; ЭМ=1.2 к расх.; ЗПМ=1.2; ТЗ=1.2; ТЗМ=1.2
| 1 | ОТ |  |  | 8: 1026.3; 9: 1.2; 10: 7.39; 11: 14.41; 12: 106 | [7 empty] | ОТ
| 2 | ЭМ |  |  | 8: 45.19; 9: 1.2; 10: 0.33; 11: 7.88; 12: 3 | [7 empty] | ЭМ
| 4 | М |  |  | 8: 1111.06; 10: 6.67; 11: 4.22; 12: 28 | [7 empty] | М
|  | ЗТ |  |  | 4: чел.-ч; 5: 84.4; 6: 1.2; 7: 0.60768 | [8 empty] | ЗТ
|  | Итого по расценке |  |  | 8: 2182.55; 10: 14.39 | [9 empty] | Итого по расценке
|  | ФОТ |  |  | 10: 7.39; 12: 106 | [8 empty] | ФОТ
| Приказ Минстроя России № 812/пр от 21.12.2020 Прил. п.18 | НР Наружные сети водопровода, канализации, теплоснабжения, газопровода |  |  | 4: %; 5: 117; 7: 117; 10: 8.65; 12: 124 | [8 empty] | НР Наружные сети водопровода, канализации, теплоснабжения, газопровода
| Приказ Минстроя России № 774/пр от 11.12.2020 Прил. п.18 | СП Наружные сети водопровода, канализации, теплоснабжения, газопровода |  |  | 4: %; 5: 74; 7: 74; 10: 5.47; 12: 78 | [8 empty] | СП Наружные сети водопровода, канализации, теплоснабжения, газопровода
|  | Всего по позиции |  |  | 10: 28.51; 12: 339 | [10 empty] | Всего по позиции
44 | ТЕР22-05-004-01 | Заделка битумом и прядью концов футляра диаметром: 100 мм |  |  | 4: 1 футляр; 7: 1 |  |  |  |  | Заделка битумом и прядью концов футляра диаметром: 100 мм
| Приказ от 04.08.2020 № 421/пр прил.10 табл.1 п.4 | Производство работ осуществляется в охранной зоне действующей воздушной линии электропередачи, вблизи объектов, находящихся под напряжением, внутри объектов капитального строительства, внутренняя проводка в которых не обесточена, если это приведет к ограничению действий рабочих в соответствии с требованиями техники безопасности ОЗП=1.2; ЭМ=1.2 к расх.; ЗПМ=1.2; ТЗ=1.2; ТЗМ=1.2 | [17 empty] | Производство работ осуществляется в охранной зоне действующей воздушной линии электропередачи, вблизи объектов, находящихся под напряжением, внутри объектов капитального строительства, внутренняя проводка в которых не обесточена, если это приведет к ограничению действий рабочих в соответствии с требованиями техники безопасности ОЗП=1.2; ЭМ=1.2 к расх.; ЗПМ=1.2; ТЗ=1.2; ТЗМ=1.2
| 1 | ОТ |  |  | 8: 32.77; 9: 1.2; 10: 39.32; 11: 14.41; 12: 567 | [7 empty] | ОТ
| 2 | ЭМ |  |  | 8: 57.48; 9: 1.2; 10: 68.98; 11: 7.88; 12: 544 | [7 empty] | ЭМ
| 4 | М |  |  | 8: 159.56; 10: 159.56; 11: 4.22; 12: 673 | [7 empty] | М
| 101-0782 | Поковки из квадратных заготовок, масса 1,8 кг |  |  | 4: т; 5: 0; 7: 0 | [11 empty] | Поковки из квадратных заготовок, масса 1,8 кг
|  | ЗТ |  |  | 4: чел.-ч; 5: 2.89; 6: 1.2; 7: 3.468 | [8 empty] | ЗТ
|  | Итого по расценке |  |  | 8: 249.81; 10: 267.86 | [9 empty] | Итого по расценке
|  | ФОТ |  |  | 10: 39.32; 12: 567 | [8 empty] | ФОТ
| Приказ Минстроя России № 812/пр от 21.12.2020 Прил. п.18 | НР Наружные сети водопровода, канализации, теплоснабжения, газопровода |  |  | 4: %; 5: 117; 7: 117; 10: 46; 12: 663 | [8 empty] | НР Наружные сети водопровода, канализации, теплоснабжения, газопровода
| Приказ Минстроя России № 774/пр от 11.12.2020 Прил. п.18 | СП Наружные сети водопровода, канализации, теплоснабжения, газопровода |  |  | 4: %; 5: 74; 7: 74; 10: 29.1; 12: 420 | [8 empty] | СП Наружные сети водопровода, канализации, теплоснабжения, газопровода
|  | Всего по позиции |  |  | 10: 342.96; 12: 2867 | [10 empty] | Всего по позиции
45 | ТЕР22-03-001-05 | Установка фасонных частей стальных сварных диаметром: 100-250 мм (установка перехода 57х3,5-32х3 мм)) |  |  | 4: 1 т фасонных частей; 7: 0.0002 |  |  |  |  | Установка фасонных частей стальных сварных диаметром: 100-250 мм (установка перехода 57х3,5-32х3 мм))
|  | Объем=0,2/1000 | [16 empty] | Объем=0,2/1000
| Приказ от 04.08.2020 № 421/пр прил.10 табл.1 п.4 | Производство работ осуществляется в охранной зоне действующей воздушной линии электропередачи, вблизи объектов, находящихся под напряжением, внутри объектов капитального строительства, внутренняя проводка в которых не обесточена, если это приведет к ограничению действий рабочих в соответствии с требованиями техники безопасности ОЗП=1.2; ЭМ=1.2 к расх.; ЗПМ=1.2; ТЗ=1.2; ТЗМ=1.2 | [17 empty] | Производство работ осуществляется в охранной зоне действующей воздушной линии электропередачи, вблизи объектов, находящихся под напряжением, внутри объектов капитального строительства, внутренняя проводка в которых не обесточена, если это приведет к ограничению действий рабочих в соответствии с требованиями техники безопасности ОЗП=1.2; ЭМ=1.2 к расх.; ЗПМ=1.2; ТЗ=1.2; ТЗМ=1.2
| 1 | ОТ |  |  | 8: 4960.28; 9: 1.2; 10: 1.19; 11: 14.41; 12: 17 | [7 empty] | ОТ
| 2 | ЭМ |  |  | 8: 11806.75; 9: 1.2; 10: 2.83; 11: 7.88; 12: 22 | [7 empty] | ЭМ
| 3 | в т.ч. ОТм |  |  | 8: 1684.6; 9: 1.2; 10: 0.4; 11: 14.41; 12: 6 | [7 empty] | в т.ч. ОТм
| 4 | М |  |  | 8: 14919.4; 10: 0.19; 11: 4.22; 12: 1 | [7 empty] | М
| 507-9506 | Фланцы стальные |  |  | 4: компл.; 5: 0; 7: 0 | [11 empty] | Фланцы стальные
|  | ЗТ |  |  | 4: чел.-ч; 5: 353.8; 6: 1.2; 7: 0.084912 | [8 empty] | ЗТ
|  | ЗТм |  |  | 4: чел.-ч; 5: 103.16; 6: 1.2; 7: 0.0247584 | [8 empty] | ЗТм
|  | Итого по расценке |  |  | 8: 17726.43; 10: 4.21 | [9 empty] | Итого по расценке
|  | ФОТ |  |  | 10: 1.59; 12: 23 | [8 empty] | ФОТ
| Приказ Минстроя России № 812/пр от 21.12.2020 Прил. п.18 | НР Наружные сети водопровода, канализации, теплоснабжения, газопровода |  |  | 4: %; 5: 117; 7: 117; 10: 1.86; 12: 27 | [8 empty] | НР Наружные сети водопровода, канализации, теплоснабжения, газопровода
| Приказ Минстроя России № 774/пр от 11.12.2020 Прил. п.18 | СП Наружные сети водопровода, канализации, теплоснабжения, газопровода |  |  | 4: %; 5: 74; 7: 74; 10: 1.18; 12: 17 | [8 empty] | СП Наружные сети водопровода, канализации, теплоснабжения, газопровода
|  | Всего по позиции |  |  | 10: 7.25; 12: 84 | [10 empty] | Всего по позиции
46 | ТССЦ-507-2277 | Переходы концентрические на Ру до 16 МПа (160 кгс/см2) диаметром условного прохода 50х32 мм, наружным диаметром и толщиной стенки 57х3,5-32х3 мм (прим) |  |  | шт. |  |  | 1 | 42.5 |  | 42.5 | 4.22 | 179 |  |  |  |  | Переходы концентрические на Ру до 16 МПа (160 кгс/см2) диаметром условного прохода 50х32 мм, наружным диаметром и толщиной стенки 57х3,5-32х3 мм (прим)
(Материалы для строительных работ)
47 | ТЕР24-02-041-01 | Надземная прокладка стальных газопроводов на металлических опорах, условный диаметр газопровода: 25 мм (прим) |  |  | 4: 100 м газопровода; 7: 0.005 |  |  |  |  | Надземная прокладка стальных газопроводов на металлических опорах, условный диаметр газопровода: 25 мм (прим)
|  | Объем=0,5 / 100 | [16 empty] | Объем=0,5 / 100
| Приказ от 04.08.2020 № 421/пр прил.10 табл.1 п.4 | Производство работ осуществляется в охранной зоне действующей воздушной линии электропередачи, вблизи объектов, находящихся под напряжением, внутри объектов капитального строительства, внутренняя проводка в которых не обесточена, если это приведет к ограничению действий рабочих в соответствии с требованиями техники безопасности ОЗП=1.2; ЭМ=1.2 к расх.; ЗПМ=1.2; ТЗ=1.2; ТЗМ=1.2 | [17 empty] | Производство работ осуществляется в охранной зоне действующей воздушной линии электропередачи, вблизи объектов, находящихся под напряжением, внутри объектов капитального строительства, внутренняя проводка в которых не обесточена, если это приведет к ограничению действий рабочих в соответствии с требованиями техники безопасности ОЗП=1.2; ЭМ=1.2 к расх.; ЗПМ=1.2; ТЗ=1.2; ТЗМ=1.2
| 1 | ОТ |  |  | 8: 232.58; 9: 1.2; 10: 1.4; 11: 14.41; 12: 20 | [7 empty] | ОТ
| 2 | ЭМ |  |  | 8: 1591.9; 9: 1.2; 10: 9.55; 11: 7.88; 12: 75 | [7 empty] | ЭМ
| 3 | в т.ч. ОТм |  |  | 8: 205.71; 9: 1.2; 10: 1.23; 11: 14.41; 12: 18 | [7 empty] | в т.ч. ОТм
| 4 | М |  |  | 8: 200.73; 10: 0.3; 11: 4.22; 12: 1 | [7 empty] | М
| 103-9062 | Трубы стальные электросварные прямошовные |  |  | 4: м; 5: 101; 7: 0.505 | [11 empty] | Трубы стальные электросварные прямошовные
|  | ЗТ |  |  | 4: чел.-ч; 5: 20.51; 6: 1.2; 7: 0.12306 | [8 empty] | ЗТ
|  | ЗТм |  |  | 4: чел.-ч; 5: 11.96; 6: 1.2; 7: 0.07176 | [8 empty] | ЗТм
|  | Итого по расценке |  |  | 8: 1884.44; 10: 11.25 | [9 empty] | Итого по расценке
|  | ФОТ |  |  | 10: 2.63; 12: 38 | [8 empty] | ФОТ
| Приказ Минстроя России № 812/пр от 21.12.2020 Прил. п.18 | НР Наружные сети водопровода, канализации, теплоснабжения, газопровода |  |  | 4: %; 5: 117; 7: 117; 10: 3.08; 12: 44 | [8 empty] | НР Наружные сети водопровода, канализации, теплоснабжения, газопровода
| Приказ Минстроя России № 774/пр от 11.12.2020 Прил. п.18 | СП Наружные сети водопровода, канализации, теплоснабжения, газопровода |  |  | 4: %; 5: 74; 7: 74; 10: 1.95; 12: 28 | [8 empty] | СП Наружные сети водопровода, канализации, теплоснабжения, газопровода
|  | Всего по позиции |  |  | 10: 16.28; 12: 168 | [10 empty] | Всего по позиции
48 | ТССЦ-103-0015 | Трубы стальные сварные водогазопроводные с резьбой черные обыкновенные (неоцинкованные), диаметр условного прохода 25 мм, толщина стенки 3,2 мм |  |  | м |  |  | 0.5 | 17.6 |  | 8.8 | 4.22 | 37 |  |  |  |  | Трубы стальные сварные водогазопроводные с резьбой черные обыкновенные (неоцинкованные), диаметр условного прохода 25 мм, толщина стенки 3,2 мм
(Материалы для строительных работ)
49 | ТЕР13-03-002-04 | Огрунтовка металлических поверхностей грунтовкой ГФ-021 |  |  | 4: 100 м2 окрашиваемой поверхности; 7: 0.001 |  |  |  |  | Огрунтовка металлических поверхностей грунтовкой ГФ-021
|  | Объем=0.1 * 0.01 | [16 empty] | Объем=0.1 * 0.01
| Приказ от 04.08.2020 № 421/пр прил.10 табл.1 п.4 | Производство работ осуществляется в охранной зоне действующей воздушной линии электропередачи, вблизи объектов, находящихся под напряжением, внутри объектов капитального строительства, внутренняя проводка в которых не обесточена, если это приведет к ограничению действий рабочих в соответствии с требованиями техники безопасности ОЗП=1.2; ЭМ=1.2 к расх.; ЗПМ=1.2; ТЗ=1.2; ТЗМ=1.2 | [17 empty] | Производство работ осуществляется в охранной зоне действующей воздушной линии электропередачи, вблизи объектов, находящихся под напряжением, внутри объектов капитального строительства, внутренняя проводка в которых не обесточена, если это приведет к ограничению действий рабочих в соответствии с требованиями техники безопасности ОЗП=1.2; ЭМ=1.2 к расх.; ЗПМ=1.2; ТЗ=1.2; ТЗМ=1.2
| 1 | ОТ |  |  | 8: 71.47; 9: 1.2; 10: 0.09; 11: 14.41; 12: 1 | [7 empty] | ОТ
| 2 | ЭМ |  |  | 8: 10.15; 9: 1.2; 10: 0.01; 11: 7.88 | [7 empty] | ЭМ
| 3 | в т.ч. ОТм |  |  | 8: 0.12; 9: 1.2; 10: 0; 11: 14.41 | [7 empty] | в т.ч. ОТм
| 4 | М |  |  | 8: 250.36; 10: 0.25; 11: 4.22; 12: 1 | [7 empty] | М
|  | ЗТ |  |  | 4: чел.-ч; 5: 5.31; 6: 1.2; 7: 0.006372 | [8 empty] | ЗТ
|  | ЗТм |  |  | 4: чел.-ч; 5: 0.01; 6: 1.2; 7: 0.000012 | [8 empty] | ЗТм
|  | Итого по расценке |  |  | 8: 331.98; 10: 0.35 | [9 empty] | Итого по расценке
|  | ФОТ |  |  | 10: 0.09; 12: 1 | [8 empty] | ФОТ
| Приказ Минстроя России № 812/пр от 21.12.2020 Прил. п.13 | НР Защита строительных конструкций и оборудования от коррозии |  |  | 4: %; 5: 94; 7: 94; 10: 0.08; 12: 1 | [8 empty] | НР Защита строительных конструкций и оборудования от коррозии
| Приказ Минстроя России № 774/пр от 11.12.2020 Прил. п.13 | СП Защита строительных конструкций и оборудования от коррозии |  |  | 4: %; 5: 51; 7: 51; 10: 0.05; 12: 1 | [8 empty] | СП Защита строительных конструкций и оборудования от коррозии
|  | Всего по позиции |  |  | 10: 0.48; 12: 4 | [10 empty] | Всего по позиции
50 | ТЕР13-03-004-26 | Окраска металлических огрунтованных поверхностей: эмалью ПФ-115 |  |  | 4: 100 м2 окрашиваемой поверхности; 7: 0.001 |  |  |  |  | Окраска металлических огрунтованных поверхностей: эмалью ПФ-115
|  | Объем=0.1 * 0.01 | [16 empty] | Объем=0.1 * 0.01
| Приказ от 04.08.2020 № 421/пр прил.10 табл.1 п.4 | Производство работ осуществляется в охранной зоне действующей воздушной линии электропередачи, вблизи объектов, находящихся под напряжением, внутри объектов капитального строительства, внутренняя проводка в которых не обесточена, если это приведет к ограничению действий рабочих в соответствии с требованиями техники безопасности ОЗП=1.2; ЭМ=1.2 к расх.; ЗПМ=1.2; ТЗ=1.2; ТЗМ=1.2 | [17 empty] | Производство работ осуществляется в охранной зоне действующей воздушной линии электропередачи, вблизи объектов, находящихся под напряжением, внутри объектов капитального строительства, внутренняя проводка в которых не обесточена, если это приведет к ограничению действий рабочих в соответствии с требованиями техники безопасности ОЗП=1.2; ЭМ=1.2 к расх.; ЗПМ=1.2; ТЗ=1.2; ТЗМ=1.2
| 1 | ОТ |  |  | 8: 43.93; 9: 1.2; 10: 0.05; 11: 14.41; 12: 1 | [7 empty] | ОТ
| 2 | ЭМ |  |  | 8: 6.8; 9: 1.2; 10: 0.01; 11: 7.88 | [7 empty] | ЭМ
| 3 | в т.ч. ОТм |  |  | 8: 0.12; 9: 1.2; 10: 0; 11: 14.41 | [7 empty] | в т.ч. ОТм
| 4 | М |  |  | 8: 388.48; 10: 0.39; 11: 4.22; 12: 2 | [7 empty] | М
|  | ЗТ |  |  | 4: чел.-ч; 5: 3.83; 6: 1.2; 7: 0.004596 | [8 empty] | ЗТ
|  | ЗТм |  |  | 4: чел.-ч; 5: 0.01; 6: 1.2; 7: 0.000012 | [8 empty] | ЗТм
|  | Итого по расценке |  |  | 8: 439.21; 10: 0.45 | [9 empty] | Итого по расценке
|  | ФОТ |  |  | 10: 0.05; 12: 1 | [8 empty] | ФОТ
| Приказ Минстроя России № 812/пр от 21.12.2020 Прил. п.13 | НР Защита строительных конструкций и оборудования от коррозии |  |  | 4: %; 5: 94; 7: 94; 10: 0.05; 12: 1 | [8 empty] | НР Защита строительных конструкций и оборудования от коррозии
| Приказ Минстроя России № 774/пр от 11.12.2020 Прил. п.13 | СП Защита строительных конструкций и оборудования от коррозии |  |  | 4: %; 5: 51; 7: 51; 10: 0.03; 12: 1 | [8 empty] | СП Защита строительных конструкций и оборудования от коррозии
|  | Всего по позиции |  |  | 10: 0.53; 12: 5 | [10 empty] | Всего по позиции
51 | ТЕРм12-10-001-01 | Установка штуцера на условное давление: до 10 МПа |  |  | 4: 100 шт.; 7: 0.01 |  |  |  |  | Установка штуцера на условное давление: до 10 МПа
|  | Объем=1 / 100 | [16 empty] | Объем=1 / 100
| Приказ от 04.08.2020 № 421/пр прил.10 табл.1 п.4 | Производство работ осуществляется в охранной зоне действующей воздушной линии электропередачи, вблизи объектов, находящихся под напряжением, внутри объектов капитального строительства, внутренняя проводка в которых не обесточена, если это приведет к ограничению действий рабочих в соответствии с требованиями техники безопасности ОЗП=1.2; ЭМ=1.2 к расх.; ЗПМ=1.2; ТЗ=1.2; ТЗМ=1.2 | [17 empty] | Производство работ осуществляется в охранной зоне действующей воздушной линии электропередачи, вблизи объектов, находящихся под напряжением, внутри объектов капитального строительства, внутренняя проводка в которых не обесточена, если это приведет к ограничению действий рабочих в соответствии с требованиями техники безопасности ОЗП=1.2; ЭМ=1.2 к расх.; ЗПМ=1.2; ТЗ=1.2; ТЗМ=1.2
| 1 | ОТ |  |  | 8: 795.26; 9: 1.2; 10: 9.54; 11: 14.41; 12: 137 | [7 empty] | ОТ
| 2 | ЭМ |  |  | 8: 430.27; 9: 1.2; 10: 5.16; 11: 7.88; 12: 41 | [7 empty] | ЭМ
| 4 | М |  |  | 8: 2433.91; 10: 1.23; 11: 4.22; 12: 5 | [7 empty] | М
|  | ЗТ |  |  | 4: чел.-ч; 5: 65.4; 6: 1.2; 7: 0.7848 | [8 empty] | ЗТ
|  | Итого по расценке |  |  | 8: 1348.04; 10: 15.93 | [9 empty] | Итого по расценке
|  | ФОТ |  |  | 10: 9.54; 12: 137 | [8 empty] | ФОТ
| Приказ Минстроя России № 812/пр от 21.12.2020 Прил. п.51.1 | НР Прокладка и монтаж сетей связи |  |  | 4: %; 5: 90; 7: 90; 10: 8.59; 12: 123 | [8 empty] | НР Прокладка и монтаж сетей связи
| Приказ Минстроя России № 774/пр от 11.12.2020 Прил. п.51.1 | СП Прокладка и монтаж сетей связи |  |  | 4: %; 5: 46; 7: 46; 10: 4.39; 12: 63 | [8 empty] | СП Прокладка и монтаж сетей связи
|  | Всего по позиции |  |  | 10: 28.91; 12: 369 | [10 empty] | Всего по позиции
52 | ТССЦ-507-2631 | Штуцер длиной 100 мм (прим) |  |  | шт. |  |  | 1 | 44.81 |  | 44.81 | 4.22 | 189 |  |  |  |  | Штуцер длиной 100 мм (прим)
(Материалы для строительных работ)
53 | ТССЦ-302-1237 | Колпак, диаметром 20 мм (прим) |  |  | шт. |  |  | 1 | 18.6 |  | 18.6 | 4.22 | 78 |  |  |  |  | Колпак, диаметром 20 мм (прим)
(Материалы для строительных работ)
54 | ТЕР24-01-033-02 | Установка вентилей и клапанов обратных муфтовых диаметром: до 32 мм |  |  | 4: 1 шт.; 7: 1 |  |  |  |  | Установка вентилей и клапанов обратных муфтовых диаметром: до 32 мм
| Приказ от 04.08.2020 № 421/пр прил.10 табл.1 п.4 | Производство работ осуществляется в охранной зоне действующей воздушной линии электропередачи, вблизи объектов, находящихся под напряжением, внутри объектов капитального строительства, внутренняя проводка в которых не обесточена, если это приведет к ограничению действий рабочих в соответствии с требованиями техники безопасности ОЗП=1.2; ЭМ=1.2 к расх.; ЗПМ=1.2; ТЗ=1.2; ТЗМ=1.2 | [17 empty] | Производство работ осуществляется в охранной зоне действующей воздушной линии электропередачи, вблизи объектов, находящихся под напряжением, внутри объектов капитального строительства, внутренняя проводка в которых не обесточена, если это приведет к ограничению действий рабочих в соответствии с требованиями техники безопасности ОЗП=1.2; ЭМ=1.2 к расх.; ЗПМ=1.2; ТЗ=1.2; ТЗМ=1.2
| 1 | ОТ |  |  | 8: 12.27; 9: 1.2; 10: 14.72; 11: 14.41; 12: 212 | [7 empty] | ОТ
| 4 | М |  |  | 8: 1.44; 10: 1.44; 11: 4.22; 12: 6 | [7 empty] | М
| 103-9140 | Арматура муфтовая |  |  | 4: шт.; 5: 1; 7: 1 | [11 empty] | Арматура муфтовая
|  | ЗТ |  |  | 4: чел.-ч; 5: 1.07; 6: 1.2; 7: 1.284 | [8 empty] | ЗТ
|  | Итого по расценке |  |  | 8: 13.71; 10: 16.16 | [9 empty] | Итого по расценке
|  | ФОТ |  |  | 10: 14.72; 12: 212 | [8 empty] | ФОТ
| Приказ Минстроя России № 812/пр от 21.12.2020 Прил. п.18 | НР Наружные сети водопровода, канализации, теплоснабжения, газопровода |  |  | 4: %; 5: 117; 7: 117; 10: 17.22; 12: 248 | [8 empty] | НР Наружные сети водопровода, канализации, теплоснабжения, газопровода
| Приказ Минстроя России № 774/пр от 11.12.2020 Прил. п.18 | СП Наружные сети водопровода, канализации, теплоснабжения, газопровода |  |  | 4: %; 5: 74; 7: 74; 10: 10.89; 12: 157 | [8 empty] | СП Наружные сети водопровода, канализации, теплоснабжения, газопровода
|  | Всего по позиции |  |  | 10: 44.27; 12: 623 | [10 empty] | Всего по позиции
55 | ТССЦ-302-1833 | Кран шаровой муфтовый 11Б27П1, диаметром 25 мм |  |  | шт. |  |  | 1 | 60.8 |  | 60.8 | 4.22 | 257 |  |  |  |  | Кран шаровой муфтовый 11Б27П1, диаметром 25 мм
(Материалы для строительных работ)
56 | ТЕР22-03-001-05 | Установка фасонных частей стальных сварных диаметром: 100-250 мм (заглушка ф25 мм) |  |  | 4: 1 т фасонных частей; 7: 0.0001 |  |  |  |  | Установка фасонных частей стальных сварных диаметром: 100-250 мм (заглушка ф25 мм)
|  | Объем=0,1/1000 | [16 empty] | Объем=0,1/1000
| Приказ от 04.08.2020 № 421/пр прил.10 табл.1 п.4 | Производство работ осуществляется в охранной зоне действующей воздушной линии электропередачи, вблизи объектов, находящихся под напряжением, внутри объектов капитального строительства, внутренняя проводка в которых не обесточена, если это приведет к ограничению действий рабочих в соответствии с требованиями техники безопасности ОЗП=1.2; ЭМ=1.2 к расх.; ЗПМ=1.2; ТЗ=1.2; ТЗМ=1.2 | [17 empty] | Производство работ осуществляется в охранной зоне действующей воздушной линии электропередачи, вблизи объектов, находящихся под напряжением, внутри объектов капитального строительства, внутренняя проводка в которых не обесточена, если это приведет к ограничению действий рабочих в соответствии с требованиями техники безопасности ОЗП=1.2; ЭМ=1.2 к расх.; ЗПМ=1.2; ТЗ=1.2; ТЗМ=1.2
| 1 | ОТ |  |  | 8: 4960.28; 9: 1.2; 10: 0.6; 11: 14.41; 12: 9 | [7 empty] | ОТ
| 2 | ЭМ |  |  | 8: 11806.75; 9: 1.2; 10: 1.42; 11: 7.88; 12: 11 | [7 empty] | ЭМ
| 3 | в т.ч. ОТм |  |  | 8: 1684.6; 9: 1.2; 10: 0.2; 11: 14.41; 12: 3 | [7 empty] | в т.ч. ОТм
| 4 | М |  |  | 8: 14919.4; 10: 1.49; 11: 4.22; 12: 6 | [7 empty] | М
| 507-9506 | Фланцы стальные |  |  | 4: компл.; 5: 0; 7: 0 | [11 empty] | Фланцы стальные
|  | ЗТ |  |  | 4: чел.-ч; 5: 353.8; 6: 1.2; 7: 0.042456 | [8 empty] | ЗТ
|  | ЗТм |  |  | 4: чел.-ч; 5: 103.16; 6: 1.2; 7: 0.0123792 | [8 empty] | ЗТм
|  | Итого по расценке |  |  | 8: 31686.43; 10: 3.51 | [9 empty] | Итого по расценке
|  | ФОТ |  |  | 10: 0.8; 12: 12 | [8 empty] | ФОТ
| Приказ Минстроя России № 812/пр от 21.12.2020 Прил. п.18 | НР Наружные сети водопровода, канализации, теплоснабжения, газопровода |  |  | 4: %; 5: 117; 7: 117; 10: 0.94; 12: 14 | [8 empty] | НР Наружные сети водопровода, канализации, теплоснабжения, газопровода
| Приказ Минстроя России № 774/пр от 11.12.2020 Прил. п.18 | СП Наружные сети водопровода, канализации, теплоснабжения, газопровода |  |  | 4: %; 5: 74; 7: 74; 10: 0.59; 12: 9 | [8 empty] | СП Наружные сети водопровода, канализации, теплоснабжения, газопровода
|  | Всего по позиции |  |  | 10: 5.04; 12: 49 | [10 empty] | Всего по позиции
Прочие работы | [16 empty] | Прочие работы
57 | ТЕРм10-06-048-05 | Прокладка волоконно-оптических кабелей в траншее (прим. прокладка опозновательной ленты) |  |  | 4: 1 км кабеля; 7: 0.01 |  |  |  |  | Прокладка волоконно-оптических кабелей в траншее (прим. прокладка опозновательной ленты)
|  | Объем=10/1000 | [16 empty] | Объем=10/1000
| ОП п.1.10.98 | Прокладка опознавательной ленты ОЗП=0.3; ЭМ=0.3 к расх.; ЗПМ=0.3; ТЗ=0.3; ТЗМ=0.3 | [17 empty] | Прокладка опознавательной ленты ОЗП=0.3; ЭМ=0.3 к расх.; ЗПМ=0.3; ТЗ=0.3; ТЗМ=0.3
| Приказ от 04.08.2020 № 421/пр прил.10 табл.1 п.4 | Производство работ осуществляется в охранной зоне действующей воздушной линии электропередачи, вблизи объектов, находящихся под напряжением, внутри объектов капитального строительства, внутренняя проводка в которых не обесточена, если это приведет к ограничению действий рабочих в соответствии с требованиями техники безопасности ОЗП=1.2; ЭМ=1.2 к расх.; ЗПМ=1.2; ТЗ=1.2; ТЗМ=1.2 | [17 empty] | Производство работ осуществляется в охранной зоне действующей воздушной линии электропередачи, вблизи объектов, находящихся под напряжением, внутри объектов капитального строительства, внутренняя проводка в которых не обесточена, если это приведет к ограничению действий рабочих в соответствии с требованиями техники безопасности ОЗП=1.2; ЭМ=1.2 к расх.; ЗПМ=1.2; ТЗ=1.2; ТЗМ=1.2
| 1 | ОТ |  |  | 8: 292.56; 9: 0.36; 10: 1.05; 11: 14.41; 12: 15 | [7 empty] | ОТ
| 2 | ЭМ |  |  | 8: 1368.96; 9: 0.36; 10: 4.93; 11: 7.88; 12: 39 | [7 empty] | ЭМ
| 3 | в т.ч. ОТм |  |  | 8: 136.87; 9: 0.36; 10: 0.49; 11: 14.41; 12: 7 | [7 empty] | в т.ч. ОТм
| 4 | М |  |  | 8: 5.85; 10: 0.06; 11: 4.22 | [7 empty] | М
|  | ЗТ |  |  | 4: чел.-ч; 5: 23; 6: 0.36; 7: 0.0828 | [8 empty] | ЗТ
|  | ЗТм |  |  | 4: чел.-ч; 5: 9.04; 6: 0.36; 7: 0.032544 | [8 empty] | ЗТм
|  | Итого по расценке |  |  | 8: 1667.37; 10: 6.04 | [9 empty] | Итого по расценке
|  | ФОТ |  |  | 10: 1.54; 12: 22 | [8 empty] | ФОТ
| Приказ Минстроя России № 812/пр от 21.12.2020 Прил. п.51.1 | НР Прокладка и монтаж сетей связи |  |  | 4: %; 5: 90; 7: 90; 10: 1.39; 12: 20 | [8 empty] | НР Прокладка и монтаж сетей связи
| Приказ Минстроя России № 774/пр от 11.12.2020 Прил. п.51.1 | СП Прокладка и монтаж сетей связи |  |  | 4: %; 5: 46; 7: 46; 10: 0.71; 12: 10 | [8 empty] | СП Прокладка и монтаж сетей связи
|  | Всего по позиции |  |  | 10: 8.14; 12: 84 | [10 empty] | Всего по позиции
58 | ТССЦ-507-3538 | Лента сигнальная "Газ" ЛСГ 200 |  |  | м |  |  | 10 | 0.3 |  | 3 | 4.22 | 13 |  |  |  |  | Лента сигнальная "Газ" ЛСГ 200
(Материалы для строительных работ)
59 | ТЕР34-02-008-04 | Установка указателя на стене |  |  | 4: 1 шт.; 7: 2 |  |  |  |  | Установка указателя на стене
| Приказ от 04.08.2020 № 421/пр прил.10 табл.1 п.4 | Производство работ осуществляется в охранной зоне действующей воздушной линии электропередачи, вблизи объектов, находящихся под напряжением, внутри объектов капитального строительства, внутренняя проводка в которых не обесточена, если это приведет к ограничению действий рабочих в соответствии с требованиями техники безопасности ОЗП=1.2; ЭМ=1.2 к расх.; ЗПМ=1.2; ТЗ=1.2; ТЗМ=1.2 | [17 empty] | Производство работ осуществляется в охранной зоне действующей воздушной линии электропередачи, вблизи объектов, находящихся под напряжением, внутри объектов капитального строительства, внутренняя проводка в которых не обесточена, если это приведет к ограничению действий рабочих в соответствии с требованиями техники безопасности ОЗП=1.2; ЭМ=1.2 к расх.; ЗПМ=1.2; ТЗ=1.2; ТЗМ=1.2
| 1 | ОТ |  |  | 8: 6.47; 9: 1.2; 10: 15.53; 11: 14.41; 12: 224 | [7 empty] | ОТ
| 4 | М |  |  | 8: 4.4; 10: 8.8; 11: 4.22; 12: 37 | [7 empty] | М
|  | ЗТ |  |  | 4: чел.-ч; 5: 0.61; 6: 1.2; 7: 1.464 | [8 empty] | ЗТ
|  | Итого по расценке |  |  | 8: 10.87; 10: 24.33 | [9 empty] | Итого по расценке
|  | ФОТ |  |  | 10: 15.53; 12: 224 | [8 empty] | ФОТ
| Приказ Минстроя России № 812/пр от 21.12.2020 Прил. п.28 | НР Сооружения связи, радиовещания и телевидения |  |  | 4: %; 5: 98; 7: 98; 10: 15.22; 12: 220 | [8 empty] | НР Сооружения связи, радиовещания и телевидения
| Приказ Минстроя России № 774/пр от 11.12.2020 Прил. п.28 | СП Сооружения связи, радиовещания и телевидения |  |  | 4: %; 5: 58; 7: 58; 10: 9.01; 12: 130 | [8 empty] | СП Сооружения связи, радиовещания и телевидения
|  | Всего по позиции |  |  | 10: 48.56; 12: 611 | [10 empty] | Всего по позиции
60 | ТССЦ-101-3911 | Дюбели для пристрелки стальные |  |  | 10 шт. |  |  | 0.8 | 6.74 |  | 5.39 | 4.22 | 23 |  |  |  |  | Дюбели для пристрелки стальные
(Автомобильные дороги)
|  | Объем=4*2/10 | [16 empty] | Объем=4*2/10
Испытания газопровода | [16 empty] | Испытания газопровода
61 | ТЕР24-02-121-02 | Монтаж инвентарного узла для очистки и испытания газопровода, условный диаметр газопровода: до 100 мм |  |  | 4: 1 узел; 7: 1 |  |  |  |  | Монтаж инвентарного узла для очистки и испытания газопровода, условный диаметр газопровода: до 100 мм
| Приказ от 04.08.2020 № 421/пр прил.10 табл.1 п.4 | Производство работ осуществляется в охранной зоне действующей воздушной линии электропередачи, вблизи объектов, находящихся под напряжением, внутри объектов капитального строительства, внутренняя проводка в которых не обесточена, если это приведет к ограничению действий рабочих в соответствии с требованиями техники безопасности ОЗП=1.2; ЭМ=1.2 к расх.; ЗПМ=1.2; ТЗ=1.2; ТЗМ=1.2 | [17 empty] | Производство работ осуществляется в охранной зоне действующей воздушной линии электропередачи, вблизи объектов, находящихся под напряжением, внутри объектов капитального строительства, внутренняя проводка в которых не обесточена, если это приведет к ограничению действий рабочих в соответствии с требованиями техники безопасности ОЗП=1.2; ЭМ=1.2 к расх.; ЗПМ=1.2; ТЗ=1.2; ТЗМ=1.2
| 1 | ОТ |  |  | 8: 64.93; 9: 1.2; 10: 77.92; 11: 14.41; 12: 1123 | [7 empty] | ОТ
| 2 | ЭМ |  |  | 8: 85.41; 9: 1.2; 10: 102.49; 11: 7.88; 12: 808 | [7 empty] | ЭМ
| 4 | М |  |  | 8: 38.14; 10: 38.14; 11: 4.22; 12: 161 | [7 empty] | М
| 302-9232 | Краны стальные газовые шаровые равнопроходные |  |  | 4: шт.; 5: 0.05; 7: 0.05 | [11 empty] | Краны стальные газовые шаровые равнопроходные
|  | ЗТ |  |  | 4: чел.-ч; 5: 5.34; 6: 1.2; 7: 6.408 | [8 empty] | ЗТ
|  | Итого по расценке |  |  | 8: 188.48; 10: 218.55 | [9 empty] | Итого по расценке
|  | ФОТ |  |  | 10: 77.92; 12: 1123 | [8 empty] | ФОТ
| Приказ Минстроя России № 812/пр от 21.12.2020 Прил. п.18 | НР Наружные сети водопровода, канализации, теплоснабжения, газопровода |  |  | 4: %; 5: 117; 7: 117; 10: 91.17; 12: 1314 | [8 empty] | НР Наружные сети водопровода, канализации, теплоснабжения, газопровода
| Приказ Минстроя России № 774/пр от 11.12.2020 Прил. п.18 | СП Наружные сети водопровода, канализации, теплоснабжения, газопровода |  |  | 4: %; 5: 74; 7: 74; 10: 57.66; 12: 831 | [8 empty] | СП Наружные сети водопровода, канализации, теплоснабжения, газопровода
|  | Всего по позиции |  |  | 10: 367.38; 12: 4237 | [10 empty] | Всего по позиции
62 | ТЕР24-02-120-02 | Очистка полости трубопровода продувкой воздухом, условный диаметр газопровода: до 100 мм |  |  | 4: 100 м трубопровода; 7: 0.1885 |  |  |  |  | Очистка полости трубопровода продувкой воздухом, условный диаметр газопровода: до 100 мм
|  | Объем=18,85/100 | [16 empty] | Объем=18,85/100
| Приказ от 04.08.2020 № 421/пр прил.10 табл.1 п.4 | Производство работ осуществляется в охранной зоне действующей воздушной линии электропередачи, вблизи объектов, находящихся под напряжением, внутри объектов капитального строительства, внутренняя проводка в которых не обесточена, если это приведет к ограничению действий рабочих в соответствии с требованиями техники безопасности ОЗП=1.2; ЭМ=1.2 к расх.; ЗПМ=1.2; ТЗ=1.2; ТЗМ=1.2 | [17 empty] | Производство работ осуществляется в охранной зоне действующей воздушной линии электропередачи, вблизи объектов, находящихся под напряжением, внутри объектов капитального строительства, внутренняя проводка в которых не обесточена, если это приведет к ограничению действий рабочих в соответствии с требованиями техники безопасности ОЗП=1.2; ЭМ=1.2 к расх.; ЗПМ=1.2; ТЗ=1.2; ТЗМ=1.2
| 1 | ОТ |  |  | 8: 4.99; 9: 1.2; 10: 1.13; 11: 14.41; 12: 16 | [7 empty] | ОТ
| 2 | ЭМ |  |  | 8: 12.55; 9: 1.2; 10: 2.84; 11: 7.88; 12: 22 | [7 empty] | ЭМ
| 3 | в т.ч. ОТм |  |  | 8: 2.43; 9: 1.2; 10: 0.55; 11: 14.41; 12: 8 | [7 empty] | в т.ч. ОТм
|  | ЗТ |  |  | 4: чел.-ч; 5: 0.41; 6: 1.2; 7: 0.092742 | [8 empty] | ЗТ
|  | ЗТм |  |  | 4: чел.-ч; 5: 0.2; 6: 1.2; 7: 0.04524 | [8 empty] | ЗТм
|  | Итого по расценке |  |  | 8: 17.54; 10: 3.97 | [9 empty] | Итого по расценке
|  | ФОТ |  |  | 10: 1.68; 12: 24 | [8 empty] | ФОТ
| Приказ Минстроя России № 812/пр от 21.12.2020 Прил. п.18 | НР Наружные сети водопровода, канализации, теплоснабжения, газопровода |  |  | 4: %; 5: 117; 7: 117; 10: 1.97; 12: 28 | [8 empty] | НР Наружные сети водопровода, канализации, теплоснабжения, газопровода
| Приказ Минстроя России № 774/пр от 11.12.2020 Прил. п.18 | СП Наружные сети водопровода, канализации, теплоснабжения, газопровода |  |  | 4: %; 5: 74; 7: 74; 10: 1.24; 12: 18 | [8 empty] | СП Наружные сети водопровода, канализации, теплоснабжения, газопровода
|  | Всего по позиции |  |  | 10: 7.18; 12: 84 | [10 empty] | Всего по позиции
63 | ТЕР24-02-122-02 | Подъем давления при испытании воздухом газопроводов низкого и среднего давления (до 0,3 МПа) условным диаметром: до 100 мм (п/э газопровод ф63 мм) |  |  | 4: 100 м газопровода; 7: 0.1885 |  |  |  |  | Подъем давления при испытании воздухом газопроводов низкого и среднего давления (до 0,3 МПа) условным диаметром: до 100 мм (п/э газопровод ф63 мм)
|  | Объем=18,85 / 100 | [16 empty] | Объем=18,85 / 100
| Приказ от 04.08.2020 № 421/пр прил.10 табл.1 п.4 | Производство работ осуществляется в охранной зоне действующей воздушной линии электропередачи, вблизи объектов, находящихся под напряжением, внутри объектов капитального строительства, внутренняя проводка в которых не обесточена, если это приведет к ограничению действий рабочих в соответствии с требованиями техники безопасности ОЗП=1.2; ЭМ=1.2 к расх.; ЗПМ=1.2; ТЗ=1.2; ТЗМ=1.2 | [17 empty] | Производство работ осуществляется в охранной зоне действующей воздушной линии электропередачи, вблизи объектов, находящихся под напряжением, внутри объектов капитального строительства, внутренняя проводка в которых не обесточена, если это приведет к ограничению действий рабочих в соответствии с требованиями техники безопасности ОЗП=1.2; ЭМ=1.2 к расх.; ЗПМ=1.2; ТЗ=1.2; ТЗМ=1.2
| 1 | ОТ |  |  | 8: 1.46; 9: 1.2; 10: 0.33; 11: 14.41; 12: 5 | [7 empty] | ОТ
| 2 | ЭМ |  |  | 8: 6.33; 9: 1.2; 10: 1.43; 11: 7.88; 12: 11 | [7 empty] | ЭМ
| 3 | в т.ч. ОТм |  |  | 8: 0.73; 9: 1.2; 10: 0.17; 11: 14.41; 12: 2 | [7 empty] | в т.ч. ОТм
|  | ЗТ |  |  | 4: чел.-ч; 5: 0.12; 6: 1.2; 7: 0.027144 | [8 empty] | ЗТ
|  | ЗТм |  |  | 4: чел.-ч; 5: 0.06; 6: 1.2; 7: 0.013572 | [8 empty] | ЗТм
|  | Итого по расценке |  |  | 8: 7.79; 10: 1.76 | [9 empty] | Итого по расценке
|  | ФОТ |  |  | 10: 0.5; 12: 7 | [8 empty] | ФОТ
| Приказ Минстроя России № 812/пр от 21.12.2020 Прил. п.18 | НР Наружные сети водопровода, канализации, теплоснабжения, газопровода |  |  | 4: %; 5: 117; 7: 117; 10: 0.59; 12: 8 | [8 empty] | НР Наружные сети водопровода, канализации, теплоснабжения, газопровода
| Приказ Минстроя России № 774/пр от 11.12.2020 Прил. п.18 | СП Наружные сети водопровода, канализации, теплоснабжения, газопровода |  |  | 4: %; 5: 74; 7: 74; 10: 0.37; 12: 5 | [8 empty] | СП Наружные сети водопровода, канализации, теплоснабжения, газопровода
|  | Всего по позиции |  |  | 10: 2.72; 12: 29 | [10 empty] | Всего по позиции
64 | ТЕР24-02-124-01 | Выдержка под давлением до 0,6 МПа при испытании на прочность и герметичность газопроводов условным диаметром 50-300мм |  |  | 4: 1 участок испытания газопровода; 7: 1 |  |  |  |  | Выдержка под давлением до 0,6 МПа при испытании на прочность и герметичность газопроводов условным диаметром 50-300мм
| Приказ от 04.08.2020 № 421/пр прил.10 табл.1 п.4 | Производство работ осуществляется в охранной зоне действующей воздушной линии электропередачи, вблизи объектов, находящихся под напряжением, внутри объектов капитального строительства, внутренняя проводка в которых не обесточена, если это приведет к ограничению действий рабочих в соответствии с требованиями техники безопасности ОЗП=1.2; ЭМ=1.2 к расх.; ЗПМ=1.2; ТЗ=1.2; ТЗМ=1.2 | [17 empty] | Производство работ осуществляется в охранной зоне действующей воздушной линии электропередачи, вблизи объектов, находящихся под напряжением, внутри объектов капитального строительства, внутренняя проводка в которых не обесточена, если это приведет к ограничению действий рабочих в соответствии с требованиями техники безопасности ОЗП=1.2; ЭМ=1.2 к расх.; ЗПМ=1.2; ТЗ=1.2; ТЗМ=1.2
| 1 | ОТ |  |  | 8: 170.24; 9: 1.2; 10: 204.29; 11: 14.41; 12: 2944 | [7 empty] | ОТ
| 2 | ЭМ |  |  | 8: 798.21; 9: 1.2; 10: 957.85; 11: 7.88; 12: 7548 | [7 empty] | ЭМ
| 3 | в т.ч. ОТм |  |  | 8: 85.12; 9: 1.2; 10: 102.14; 11: 14.41; 12: 1472 | [7 empty] | в т.ч. ОТм
|  | ЗТ |  |  | 4: чел.-ч; 5: 14; 6: 1.2; 7: 16.8 | [8 empty] | ЗТ
|  | ЗТм |  |  | 4: чел.-ч; 5: 7; 6: 1.2; 7: 8.4 | [8 empty] | ЗТм
|  | Итого по расценке |  |  | 8: 968.45; 10: 1162.14 | [9 empty] | Итого по расценке
|  | ФОТ |  |  | 10: 306.43; 12: 4416 | [8 empty] | ФОТ
| Приказ Минстроя России № 812/пр от 21.12.2020 Прил. п.18 | НР Наружные сети водопровода, канализации, теплоснабжения, газопровода |  |  | 4: %; 5: 117; 7: 117; 10: 358.52; 12: 5167 | [8 empty] | НР Наружные сети водопровода, канализации, теплоснабжения, газопровода
| Приказ Минстроя России № 774/пр от 11.12.2020 Прил. п.18 | СП Наружные сети водопровода, канализации, теплоснабжения, газопровода |  |  | 4: %; 5: 74; 7: 74; 10: 226.76; 12: 3268 | [8 empty] | СП Наружные сети водопровода, канализации, теплоснабжения, газопровода
|  | Всего по позиции |  |  | 10: 1747.42; 12: 18927 | [10 empty] | Всего по позиции
|  | Итоги по смете: | [24 empty] | Итоги по смете:
|  | Итого прямые затраты (справочно) |  |  | 10: 14520.47; 12: 86296 | [14 empty] | Итого прямые затраты (справочно)
|  | В том числе: | [25 empty] | В том числе:
|  | Оплата труда рабочих |  |  | 10: 1117.56; 12: 16105 | [14 empty] | Оплата труда рабочих
|  | Эксплуатация машин |  |  | 10: 3725.44; 12: 29356 | [14 empty] | Эксплуатация машин
|  | Оплата труда машинистов |  |  | 10: 248.23; 12: 3577 | [14 empty] | Оплата труда машинистов
|  | Материалы |  |  | 10: 9677.47; 12: 40835 | [14 empty] | Материалы
|  | Строительные работы |  |  | 10: 16807.81; 12: 119343 | [14 empty] | Строительные работы
|  | В том числе: | [25 empty] | В том числе:
|  | оплата труда |  |  | 10: 1106.97; 12: 15953 | [14 empty] | оплата труда
|  | эксплуатация машин и механизмов |  |  | 10: 3715.35; 12: 29276 | [14 empty] | эксплуатация машин и механизмов
|  | материалы |  |  | 10: 9676.18; 12: 40830 | [14 empty] | материалы
|  | накладные расходы |  |  | 10: 1456.5; 12: 20990 | [14 empty] | накладные расходы
|  | сметная прибыль |  |  | 10: 852.81; 12: 12294 | [14 empty] | сметная прибыль
|  | Монтажные работы |  |  | 10: 37.05; 12: 453 | [14 empty] | Монтажные работы
|  | В том числе: | [25 empty] | В том числе:
|  | оплата труда |  |  | 10: 10.59; 12: 152 | [14 empty] | оплата труда
|  | эксплуатация машин и механизмов |  |  | 10: 10.09; 12: 80 | [14 empty] | эксплуатация машин и механизмов
|  | материалы |  |  | 10: 1.29; 12: 5 | [14 empty] | материалы
|  | накладные расходы |  |  | 10: 9.98; 12: 143 | [14 empty] | накладные расходы
|  | сметная прибыль |  |  | 10: 5.1; 12: 73 | [14 empty] | сметная прибыль
|  | Итого ФОТ (справочно) |  |  | 10: 1365.79; 12: 19682 | [14 empty] | Итого ФОТ (справочно)
|  | Итого накладные расходы (справочно) |  |  | 10: 1466.48; 12: 21133 | [14 empty] | Итого накладные расходы (справочно)
|  | Итого сметная прибыль (справочно) |  |  | 10: 857.91; 12: 12367 | [14 empty] | Итого сметная прибыль (справочно)
|  | ВСЕГО по смете |  |  | 10: 16844.86; 12: 119796 | [15 empty] | ВСЕГО по смете