## ЛС №1 ГСН
Приложение № 2
Утверждено приказом № 421 от 4 августа 2020 г. Минстроя РФ
Наименование редакции сметных нормативов
Наименование программного продукта |  |  | "ГРАНД-Смета 2021"
Общественно-деловой центр (с комплексом апартаментов, встроенно-пристроенными помещениями общественно-делового назначения и автостоянкой) по адресу: г. Челябинск, Центральный район, ул. Труда, 157А. Подводящий газопровод | [13 empty] | Общественно-деловой центр (с комплексом апартаментов, встроенно-пристроенными помещениями общественно-делового назначения и автостоянкой) по адресу: г. Челябинск, Центральный район, ул. Труда, 157А. Подводящий газопровод
(наименование стройки)
Общественно-деловой центр (с комплексом апартаментов, встроенно-пристроенными помещениями общественно-делового назначения и автостоянкой) по адресу: г. Челябинск, Центральный район, ул. Труда, 157А. Подводящий газопровод | [14 empty] | Общественно-деловой центр (с комплексом апартаментов, встроенно-пристроенными помещениями общественно-делового назначения и автостоянкой) по адресу: г. Челябинск, Центральный район, ул. Труда, 157А. Подводящий газопровод
(наименование объекта капитального строительства)
ЛОКАЛЬНЫЙ СМЕТНЫЙ РАСЧЕТ (СМЕТА) №1
газопровод среднего давления | [15 empty] | газопровод среднего давления
(наименование конструктивного решения)
Составлен | базисно-индексным | методом
Основание | Проект 27-01-21.Г-ТКР
(проектная и (или) иная техническая документация)
Составлен(а) в текущем (базисном) уровне цен |  |  | 3 квартал 2021 года
Сметная стоимость |  | 2421.65 | (358,28) | тыс.руб.
в том числе:
| строительных работ | 2410.33 | (357,41) | тыс.руб. |  | Средства на оплату труда рабочих |  |  |  |  | 171.66 | (9,63) | тыс.руб.
| монтажных работ | 11.32 | (0,87) | тыс.руб. |  | Нормативные затраты труда рабочих | [5 empty] | 783.31 | чел.час.
| оборудования | 0 | (0) | тыс.руб. |  | Нормативные затраты труда машинистов | [5 empty] | 252.7 | чел.час.
| прочих затрат | 0 | (0) | тыс.руб. |  | Расчетный измеритель конструктивного решения
№ п/п | Обоснование | Наименование работ и затрат |  |  | Единица измерения | Количество |  |  | Сметная стоимость в базисном уровне цен (в текущем уровне цен (гр. 8) для ресурсов, отсутствующих в СНБ), руб. |  |  | Индексы | Сметная стоимость в текущем уровне цен, руб.
[6 empty] | на единицу | коэффициенты | всего с учетом коэффициентов | на единицу | коэффициенты | всего
1 | 2 | 3 |  |  | 4 | 5 | 6 | 7 | 8 | 9 | 10 | 11 | 12
Раздел 1. Земляные работы | [16 empty] | Раздел 1. Земляные работы
1 | ТЕР01-01-009-09 | Разработка грунта в траншеях экскаватором «обратная лопата» с ковшом вместимостью 0,65 (0,5-1) м3, группа грунтов: 3 |  |  | 4: 1000 м3 грунта; 7: 0,0593 |  |  |  |  | Разработка грунта в траншеях экскаватором «обратная лопата» с ковшом вместимостью 0,65 (0,5-1) м3, группа грунтов: 3
|  | Объем=(80,2-20,9) / 1000 | [16 empty] | Объем=(80,2-20,9) / 1000
| Прил.3, Табл.1, п.5 | Производство работ осуществляется в стесненных условиях застроенной части населенных пунктов. ОЗП=1,15; ЭМ=1,15; ЗПМ=1,15; ТЗ=1,15; ТЗМ=1,15 | [17 empty] | Производство работ осуществляется в стесненных условиях застроенной части населенных пунктов. ОЗП=1,15; ЭМ=1,15; ЗПМ=1,15; ТЗ=1,15; ТЗМ=1,15
| 2 | ЭМ |  |  | 8: 4813.6; 9: 1,15; 10: 328.26; 11: 8,07; 12: 2649 | [7 empty] | ЭМ
| 3 | в т.ч. ОТм |  |  | 8: 539.54; 9: 1,15; 10: 36.79; 11: 17,83; 12: 656 | [7 empty] | в т.ч. ОТм
|  | ЗТм |  |  | 4: чел.-ч; 5: 33,04; 6: 1,15; 7: 2,2531628 | [8 empty] | ЗТм
|  | Итого по расценке |  |  | 8: 4813.6; 10: 328.26 | [9 empty] | Итого по расценке
|  | ФОТ |  |  | 10: 36.79; 12: 656 | [8 empty] | ФОТ
| Приказ Минстроя России № 812/пр от 21.12.2020 Прил. п.1.1 | НР Земляные работы, выполняемые механизированным способом |  |  | 4: %; 5: 92; 7: 92; 10: 33.85; 12: 604 | [8 empty] | НР Земляные работы, выполняемые механизированным способом
| Приказ Минстроя России № 774/пр от 11.12.2020 Прил. п.1.1 | СП Земляные работы, выполняемые механизированным способом |  |  | 4: %; 5: 46; 7: 46; 10: 16.92; 12: 302 | [8 empty] | СП Земляные работы, выполняемые механизированным способом
|  | Всего по позиции |  |  | 10: 379.03; 12: 3555 | [10 empty] | Всего по позиции
2 | ТЕР01-01-022-09 | Разработка грунта в траншеях экскаватором «обратная лопата» с ковшом вместимостью 0,65 (0,5-1) м3, группа грунтов: 3 |  |  | 4: 1000 м3 грунта; 7: 0,0209 |  |  |  |  | Разработка грунта в траншеях экскаватором «обратная лопата» с ковшом вместимостью 0,65 (0,5-1) м3, группа грунтов: 3
|  | Объем=20,9 / 1000 | [16 empty] | Объем=20,9 / 1000
| Прил.3, Табл.1, п.5 | Производство работ осуществляется в стесненных условиях застроенной части населенных пунктов. ОЗП=1,15; ЭМ=1,15; ЗПМ=1,15; ТЗ=1,15; ТЗМ=1,15 | [17 empty] | Производство работ осуществляется в стесненных условиях застроенной части населенных пунктов. ОЗП=1,15; ЭМ=1,15; ЗПМ=1,15; ТЗ=1,15; ТЗМ=1,15
| 2 | ЭМ |  |  | 8: 5759.13; 9: 1,15; 10: 138.42; 11: 8,07; 12: 1117 | [7 empty] | ЭМ
| 3 | в т.ч. ОТм |  |  | 8: 645.52; 9: 1,15; 10: 15.52; 11: 17,83; 12: 277 | [7 empty] | в т.ч. ОТм
|  | ЗТм |  |  | 4: чел.-ч; 5: 39,53; 6: 1,15; 7: 0,9501036 | [8 empty] | ЗТм
|  | Итого по расценке |  |  | 8: 5759.13; 10: 138.42 | [9 empty] | Итого по расценке
|  | ФОТ |  |  | 10: 15.52; 12: 277 | [8 empty] | ФОТ
| Приказ Минстроя России № 812/пр от 21.12.2020 Прил. п.1.1 | НР Земляные работы, выполняемые механизированным способом |  |  | 4: %; 5: 92; 7: 92; 10: 14.28; 12: 255 | [8 empty] | НР Земляные работы, выполняемые механизированным способом
| Приказ Минстроя России № 774/пр от 11.12.2020 Прил. п.1.1 | СП Земляные работы, выполняемые механизированным способом |  |  | 4: %; 5: 46; 7: 46; 10: 7.14; 12: 127 | [8 empty] | СП Земляные работы, выполняемые механизированным способом
|  | Всего по позиции |  |  | 10: 159.84; 12: 1499 | [10 empty] | Всего по позиции
3 | ТЕР01-02-057-03 | Разработка грунта вручную в траншеях глубиной до 2 м без креплений с откосами, группа грунтов: 3 |  |  | 4: 100 м3 грунта; 7: 0,04 |  |  |  |  | Разработка грунта вручную в траншеях глубиной до 2 м без креплений с откосами, группа грунтов: 3
|  | Объем=4 / 100 | [16 empty] | Объем=4 / 100
| Прил.3, Табл.1, п.5 | Производство работ осуществляется в стесненных условиях застроенной части населенных пунктов. ОЗП=1,15; ЭМ=1,15; ЗПМ=1,15; ТЗ=1,15; ТЗМ=1,15 | [17 empty] | Производство работ осуществляется в стесненных условиях застроенной части населенных пунктов. ОЗП=1,15; ЭМ=1,15; ЗПМ=1,15; ТЗ=1,15; ТЗМ=1,15
| 1 | ОТ |  |  | 8: 2445.28; 9: 1,15; 10: 112.48; 11: 17,83; 12: 2006 | [7 empty] | ОТ
|  | ЗТ |  |  | 4: чел.-ч; 5: 248; 6: 1,15; 7: 11,408 | [8 empty] | ЗТ
|  | Итого по расценке |  |  | 8: 2445.28; 10: 112.48 | [9 empty] | Итого по расценке
|  | ФОТ |  |  | 10: 112.48; 12: 2006 | [8 empty] | ФОТ
| Приказ Минстроя России № 812/пр от 21.12.2020 Прил. п.1.2 | НР Земляные работы, выполняемые ручным способом |  |  | 4: %; 5: 89; 7: 89; 10: 100.11; 12: 1785 | [8 empty] | НР Земляные работы, выполняемые ручным способом
| Приказ Минстроя России № 774/пр от 11.12.2020 Прил. п.1.2 | СП Земляные работы, выполняемые ручным способом |  |  | 4: %; 5: 40; 7: 40; 10: 44.99; 12: 802 | [8 empty] | СП Земляные работы, выполняемые ручным способом
|  | Всего по позиции |  |  | 10: 257.58; 12: 4593 | [10 empty] | Всего по позиции
4 | ТССЦпг-03-21-01-005 | Перевозка грузов автомобилями-самосвалами грузоподъемностью 10 т, работающих вне карьера, на расстояние: до 5 км I класс груза |  |  | 1 т груза |  |  | 40,755 | 8.33 |  | 339.49 | 8,07 | 2740 |  |  |  |  | Перевозка грузов автомобилями-самосвалами грузоподъемностью 10 т, работающих вне карьера, на расстояние: до 5 км I класс груза
|  | Объем=20,9*1,95 | [16 empty] | Объем=20,9*1,95
5 | ТЕР01-01-016-02 | Работа на отвале, группа грунтов: 2-3 |  |  | 4: 1000 м3 грунта; 7: 0,0209 |  |  |  |  | Работа на отвале, группа грунтов: 2-3
|  | Объем=20,9 / 1000 | [16 empty] | Объем=20,9 / 1000
| Прил.3, Табл.1, п.5 | Производство работ осуществляется в стесненных условиях застроенной части населенных пунктов. ОЗП=1,15; ЭМ=1,15; ЗПМ=1,15; ТЗ=1,15; ТЗМ=1,15 | [17 empty] | Производство работ осуществляется в стесненных условиях застроенной части населенных пунктов. ОЗП=1,15; ЭМ=1,15; ЗПМ=1,15; ТЗ=1,15; ТЗМ=1,15
| 1 | ОТ |  |  | 8: 35.99; 9: 1,15; 10: 0.87; 11: 17,83; 12: 16 | [7 empty] | ОТ
| 2 | ЭМ |  |  | 8: 357.63; 9: 1,15; 10: 8.6; 11: 8,07; 12: 69 | [7 empty] | ЭМ
| 3 | в т.ч. ОТм |  |  | 8: 64.83; 9: 1,15; 10: 1.56; 11: 17,83; 12: 28 | [7 empty] | в т.ч. ОТм
| 4 | М |  |  | 8: 4.88; 10: 0.1; 11: 4,32 | [7 empty] | М
|  | ЗТ |  |  | 4: чел.-ч; 5: 3,65; 6: 1,15; 7: 0,0877278 | [8 empty] | ЗТ
|  | ЗТм |  |  | 4: чел.-ч; 5: 3,97; 6: 1,15; 7: 0,095419 | [8 empty] | ЗТм
|  | Итого по расценке |  |  | 8: 398.5; 10: 9.57 | [9 empty] | Итого по расценке
|  | ФОТ |  |  | 10: 2.43; 12: 44 | [8 empty] | ФОТ
| Приказ Минстроя России № 812/пр от 21.12.2020 Прил. п.1.1 | НР Земляные работы, выполняемые механизированным способом |  |  | 4: %; 5: 92; 7: 92; 10: 2.24; 12: 40 | [8 empty] | НР Земляные работы, выполняемые механизированным способом
| Приказ Минстроя России № 774/пр от 11.12.2020 Прил. п.1.1 | СП Земляные работы, выполняемые механизированным способом |  |  | 4: %; 5: 46; 7: 46; 10: 1.12; 12: 20 | [8 empty] | СП Земляные работы, выполняемые механизированным способом
|  | Всего по позиции |  |  | 10: 12.93; 12: 145 | [10 empty] | Всего по позиции
6 | ТЕР01-02-068-01 | Водоотлив: из траншей |  |  | 4: 100 м3 мокрого грунта; 7: 0,121 |  |  |  |  | Водоотлив: из траншей
|  | Объем=12,1 / 100 | [16 empty] | Объем=12,1 / 100
| Прил.3, Табл.1, п.5 | Производство работ осуществляется в стесненных условиях застроенной части населенных пунктов. ОЗП=1,15; ЭМ=1,15; ЗПМ=1,15; ТЗ=1,15; ТЗМ=1,15 | [17 empty] | Производство работ осуществляется в стесненных условиях застроенной части населенных пунктов. ОЗП=1,15; ЭМ=1,15; ЗПМ=1,15; ТЗ=1,15; ТЗМ=1,15
| 2 | ЭМ |  |  | 8: 2067.95; 9: 1,15; 10: 287.76; 11: 8,07; 12: 2322 | [7 empty] | ЭМ
|  | Итого по расценке |  |  | 8: 2067.95; 10: 287.76 | [9 empty] | Итого по расценке
|  | ФОТ | [19 empty] | ФОТ
| Приказ Минстроя России № 812/пр от 21.12.2020 Прил. п.1.4 | НР Земляные работы, выполняемые по другим видам работ (подготовительным, сопутствующим, укрепительным) |  |  | 4: %; 5: 89; 7: 89 | [8 empty] | НР Земляные работы, выполняемые по другим видам работ (подготовительным, сопутствующим, укрепительным)
| Приказ Минстроя России № 774/пр от 11.12.2020 Прил. п.1.4 | СП Земляные работы, выполняемые по другим видам работ (подготовительным, сопутствующим, укрепительным) |  |  | 4: %; 5: 41; 7: 41 | [8 empty] | СП Земляные работы, выполняемые по другим видам работ (подготовительным, сопутствующим, укрепительным)
|  | Всего по позиции |  |  | 10: 287.76; 12: 2322 | [10 empty] | Всего по позиции
Устройство постели из песка Н=0,1 м и присыпка газопровода песком Н=0,2 м | [24 empty] | Устройство постели из песка Н=0,1 м и присыпка газопровода песком Н=0,2 м
7 | ТЕР23-01-001-01 | Устройство основания под трубопроводы: песчаного |  |  | 4: 10 м3 основания; 7: 1,67 |  |  |  |  | Устройство основания под трубопроводы: песчаного
|  | Объем=16,7 / 10 | [16 empty] | Объем=16,7 / 10
| Прил.3, Табл.1, п.5 | Производство работ осуществляется в стесненных условиях застроенной части населенных пунктов. ОЗП=1,15; ЭМ=1,15; ЗПМ=1,15; ТЗ=1,15; ТЗМ=1,15 | [17 empty] | Производство работ осуществляется в стесненных условиях застроенной части населенных пунктов. ОЗП=1,15; ЭМ=1,15; ЗПМ=1,15; ТЗ=1,15; ТЗМ=1,15
| 1 | ОТ |  |  | 8: 105.37; 9: 1,15; 10: 202.36; 11: 17,83; 12: 3608 | [7 empty] | ОТ
| 2 | ЭМ |  |  | 8: 39.04; 9: 1,15; 10: 74.98; 11: 8,07; 12: 605 | [7 empty] | ЭМ
| 3 | в т.ч. ОТм |  |  | 8: 4.26; 9: 1,15; 10: 8.18; 11: 17,83; 12: 146 | [7 empty] | в т.ч. ОТм
| 4 | М |  |  | 8: 1287; 10: 2149.29; 11: 4,32; 12: 9285 | [7 empty] | М
|  | ЗТ |  |  | 4: чел.-ч; 5: 10,2; 6: 1,15; 7: 19,5891 | [8 empty] | ЗТ
|  | ЗТм |  |  | 4: чел.-ч; 5: 0,35; 6: 1,15; 7: 0,672175 | [8 empty] | ЗТм
|  | Итого по расценке |  |  | 8: 1431.41; 10: 2426.63 | [9 empty] | Итого по расценке
|  | ФОТ |  |  | 10: 210.54; 12: 3754 | [8 empty] | ФОТ
| Приказ Минстроя России № 812/пр от 21.12.2020 Прил. п.18 | НР Наружные сети водопровода, канализации, теплоснабжения, газопровода |  |  | 4: %; 5: 117; 7: 117; 10: 246.33; 12: 4392 | [8 empty] | НР Наружные сети водопровода, канализации, теплоснабжения, газопровода
| Приказ Минстроя России № 774/пр от 11.12.2020 Прил. п.18 | СП Наружные сети водопровода, канализации, теплоснабжения, газопровода |  |  | 4: %; 5: 74; 7: 74; 10: 155.8; 12: 2778 | [8 empty] | СП Наружные сети водопровода, канализации, теплоснабжения, газопровода
|  | Всего по позиции |  |  | 10: 2828.76; 12: 20668 | [10 empty] | Всего по позиции
8 | ТЕР01-02-061-02 | Засыпка вручную траншей, пазух котлованов и ям, группа грунтов: 2 (песком) |  |  | 4: 100 м3 грунта; 7: 0,048 |  |  |  |  | Засыпка вручную траншей, пазух котлованов и ям, группа грунтов: 2 (песком)
|  | Объем=4,8 / 100 | [16 empty] | Объем=4,8 / 100
| Прил.3, Табл.1, п.5 | Производство работ осуществляется в стесненных условиях застроенной части населенных пунктов. ОЗП=1,15; ЭМ=1,15; ЗПМ=1,15; ТЗ=1,15; ТЗМ=1,15 | [17 empty] | Производство работ осуществляется в стесненных условиях застроенной части населенных пунктов. ОЗП=1,15; ЭМ=1,15; ЗПМ=1,15; ТЗ=1,15; ТЗМ=1,15
| 1 | ОТ |  |  | 8: 921.46; 9: 1,15; 10: 50.86; 11: 17,83; 12: 907 | [7 empty] | ОТ
|  | ЗТ |  |  | 4: чел.-ч; 5: 97,2; 6: 1,15; 7: 5,36544 | [8 empty] | ЗТ
|  | Итого по расценке |  |  | 8: 921.46; 10: 50.86 | [9 empty] | Итого по расценке
|  | ФОТ |  |  | 10: 50.86; 12: 907 | [8 empty] | ФОТ
| Приказ Минстроя России № 812/пр от 21.12.2020 Прил. п.1.2 | НР Земляные работы, выполняемые ручным способом |  |  | 4: %; 5: 89; 7: 89; 10: 45.27; 12: 807 | [8 empty] | НР Земляные работы, выполняемые ручным способом
| Приказ Минстроя России № 774/пр от 11.12.2020 Прил. п.1.2 | СП Земляные работы, выполняемые ручным способом |  |  | 4: %; 5: 40; 7: 40; 10: 20.34; 12: 363 | [8 empty] | СП Земляные работы, выполняемые ручным способом
|  | Всего по позиции |  |  | 10: 116.47; 12: 2077 | [10 empty] | Всего по позиции
9 | ТССЦ-408-0122 | Песок природный для строительных работ средний |  |  | м3 |  |  | 5,28 | 117 |  | 617.76 | 4,32 | 2669 |  |  |  |  | Песок природный для строительных работ средний
|  | Объем=4,8*1,1 | [16 empty] | Объем=4,8*1,1
Укладка балластирующих контейнеров | [24 empty] | Укладка балластирующих контейнеров
10 | ТЕР01-02-061-02 | Засыпка вручную траншей, пазух котлованов и ям, группа грунтов: 2. Наполнение мешков песком |  |  | 4: 100 м3 грунта; 7: 0,012 |  |  |  |  | Засыпка вручную траншей, пазух котлованов и ям, группа грунтов: 2. Наполнение мешков песком
|  | Объем=(0,3*4) / 100 | [16 empty] | Объем=(0,3*4) / 100
| Прил.3, Табл.1, п.5 | Производство работ осуществляется в стесненных условиях застроенной части населенных пунктов. ОЗП=1,15; ЭМ=1,15; ЗПМ=1,15; ТЗ=1,15; ТЗМ=1,15 | [17 empty] | Производство работ осуществляется в стесненных условиях застроенной части населенных пунктов. ОЗП=1,15; ЭМ=1,15; ЗПМ=1,15; ТЗ=1,15; ТЗМ=1,15
| 1 | ОТ |  |  | 8: 921.46; 9: 1,15; 10: 12.72; 11: 17,83; 12: 227 | [7 empty] | ОТ
|  | ЗТ |  |  | 4: чел.-ч; 5: 97,2; 6: 1,15; 7: 1,34136 | [8 empty] | ЗТ
|  | Итого по расценке |  |  | 8: 921.46; 10: 12.72 | [9 empty] | Итого по расценке
|  | ФОТ |  |  | 10: 12.72; 12: 227 | [8 empty] | ФОТ
| Приказ Минстроя России № 812/пр от 21.12.2020 Прил. п.1.2 | НР Земляные работы, выполняемые ручным способом |  |  | 4: %; 5: 89; 7: 89; 10: 11.32; 12: 202 | [8 empty] | НР Земляные работы, выполняемые ручным способом
| Приказ Минстроя России № 774/пр от 11.12.2020 Прил. п.1.2 | СП Земляные работы, выполняемые ручным способом |  |  | 4: %; 5: 40; 7: 40; 10: 5.09; 12: 91 | [8 empty] | СП Земляные работы, выполняемые ручным способом
|  | Всего по позиции |  |  | 10: 29.13; 12: 520 | [10 empty] | Всего по позиции
11 | ТЦ_01.7.07.23_64_6686076957_19.10.2021_02 | Мешок для балластировки трубопровода МБ-1 |  |  | шт |  |  | 4 | 395.83 | 1,05 | 384.72 | 4,32 | 1662 |  |  |  |  | Мешок для балластировки трубопровода МБ-1
|  | Транспортные расходы МАТ=5% | [17 empty] | Транспортные расходы МАТ=5%
12 | ТССЦ-408-0122 | Песок природный для строительных работ средний |  |  | м3 |  |  | 1,2 | 117 |  | 140.4 | 4,32 | 607 |  |  |  |  | Песок природный для строительных работ средний
13 | ТЕР23-01-001-01 | Устройство основания под трубопроводы: песчаного. Применительно. Укладка балластирующих мешков |  |  | 4: 10 м3 основания; 7: 0,12 |  |  |  |  | Устройство основания под трубопроводы: песчаного. Применительно. Укладка балластирующих мешков
|  | Объем=1,2 / 10 | [16 empty] | Объем=1,2 / 10
| Прил.3, Табл.1, п.5 | Производство работ осуществляется в стесненных условиях застроенной части населенных пунктов. ОЗП=1,15; ЭМ=1,15; ЗПМ=1,15; ТЗ=1,15; ТЗМ=1,15 | [17 empty] | Производство работ осуществляется в стесненных условиях застроенной части населенных пунктов. ОЗП=1,15; ЭМ=1,15; ЗПМ=1,15; ТЗ=1,15; ТЗМ=1,15
| 1 | ОТ |  |  | 8: 105.37; 9: 1,15; 10: 14.54; 11: 17,83; 12: 259 | [7 empty] | ОТ
| 2 | ЭМ |  |  | 8: 39.04; 9: 1,15; 10: 5.39; 11: 8,07; 12: 43 | [7 empty] | ЭМ
| 3 | в т.ч. ОТм |  |  | 8: 4.26; 9: 1,15; 10: 0.59; 11: 17,83; 12: 11 | [7 empty] | в т.ч. ОТм
| 4 | М |  |  | 8: 1287; 10: 0; 11: 4,32 | [7 empty] | М
|  | ЗТ |  |  | 4: чел.-ч; 5: 10,2; 6: 1,15; 7: 1,4076 | [8 empty] | ЗТ
|  | ЗТм |  |  | 4: чел.-ч; 5: 0,35; 6: 1,15; 7: 0,0483 | [8 empty] | ЗТм
|  | Итого по расценке |  |  | 8: 144.41; 10: 19.93 | [9 empty] | Итого по расценке
|  | ФОТ |  |  | 10: 15.13; 12: 270 | [8 empty] | ФОТ
| Приказ Минстроя России № 812/пр от 21.12.2020 Прил. п.18 | НР Наружные сети водопровода, канализации, теплоснабжения, газопровода |  |  | 4: %; 5: 117; 7: 117; 10: 17.7; 12: 316 | [8 empty] | НР Наружные сети водопровода, канализации, теплоснабжения, газопровода
| Приказ Минстроя России № 774/пр от 11.12.2020 Прил. п.18 | СП Наружные сети водопровода, канализации, теплоснабжения, газопровода |  |  | 4: %; 5: 74; 7: 74; 10: 11.2; 12: 200 | [8 empty] | СП Наружные сети водопровода, канализации, теплоснабжения, газопровода
|  | Всего по позиции |  |  | 10: 48.83; 12: 818 | [10 empty] | Всего по позиции
14 | ТЕР01-01-034-05 | Засыпка траншей и котлованов с перемещением грунта до 5 м бульдозерами мощностью: 121 кВт (165 л.с.), группа грунтов 2 |  |  | 4: 1000 м3 грунта; 7: 0,0627 |  |  |  |  | Засыпка траншей и котлованов с перемещением грунта до 5 м бульдозерами мощностью: 121 кВт (165 л.с.), группа грунтов 2
|  | Объем=62,7 / 1000 | [16 empty] | Объем=62,7 / 1000
| Прил.3, Табл.1, п.5 | Производство работ осуществляется в стесненных условиях застроенной части населенных пунктов. ОЗП=1,15; ЭМ=1,15; ЗПМ=1,15; ТЗ=1,15; ТЗМ=1,15 | [17 empty] | Производство работ осуществляется в стесненных условиях застроенной части населенных пунктов. ОЗП=1,15; ЭМ=1,15; ЗПМ=1,15; ТЗ=1,15; ТЗМ=1,15
| 2 | ЭМ |  |  | 8: 392.95; 9: 1,15; 10: 28.33; 11: 8,07; 12: 229 | [7 empty] | ЭМ
| 3 | в т.ч. ОТм |  |  | 8: 44.91; 9: 1,15; 10: 3.24; 11: 17,83; 12: 58 | [7 empty] | в т.ч. ОТм
|  | ЗТм |  |  | 4: чел.-ч; 5: 2,75; 6: 1,15; 7: 0,1982888 | [8 empty] | ЗТм
|  | Итого по расценке |  |  | 8: 392.95; 10: 28.33 | [9 empty] | Итого по расценке
|  | ФОТ |  |  | 10: 3.24; 12: 58 | [8 empty] | ФОТ
| Приказ Минстроя России № 812/пр от 21.12.2020 Прил. п.1.1 | НР Земляные работы, выполняемые механизированным способом |  |  | 4: %; 5: 92; 7: 92; 10: 2.98; 12: 53 | [8 empty] | НР Земляные работы, выполняемые механизированным способом
| Приказ Минстроя России № 774/пр от 11.12.2020 Прил. п.1.1 | СП Земляные работы, выполняемые механизированным способом |  |  | 4: %; 5: 46; 7: 46; 10: 1.49; 12: 27 | [8 empty] | СП Земляные работы, выполняемые механизированным способом
|  | Всего по позиции |  |  | 10: 32.8; 12: 309 | [10 empty] | Всего по позиции
15 | ТЕР01-02-005-01 | Уплотнение грунта пневматическими трамбовками, группа грунтов: 1-2 |  |  | 4: 100 м3 уплотненного грунта; 7: 0,627 |  |  |  |  | Уплотнение грунта пневматическими трамбовками, группа грунтов: 1-2
|  | Объем=62,7 / 100 | [16 empty] | Объем=62,7 / 100
| Прил.3, Табл.1, п.5 | Производство работ осуществляется в стесненных условиях застроенной части населенных пунктов. ОЗП=1,15; ЭМ=1,15; ЗПМ=1,15; ТЗ=1,15; ТЗМ=1,15 | [17 empty] | Производство работ осуществляется в стесненных условиях застроенной части населенных пунктов. ОЗП=1,15; ЭМ=1,15; ЗПМ=1,15; ТЗ=1,15; ТЗМ=1,15
| 1 | ОТ |  |  | 8: 135.07; 9: 1,15; 10: 97.39; 11: 17,83; 12: 1736 | [7 empty] | ОТ
| 2 | ЭМ |  |  | 8: 199.9; 9: 1,15; 10: 144.14; 11: 8,07; 12: 1163 | [7 empty] | ЭМ
| 3 | в т.ч. ОТм |  |  | 8: 36.97; 9: 1,15; 10: 26.66; 11: 17,83; 12: 475 | [7 empty] | в т.ч. ОТм
|  | ЗТ |  |  | 4: чел.-ч; 5: 12,53; 6: 1,15; 7: 9,0347565 | [8 empty] | ЗТ
|  | ЗТм |  |  | 4: чел.-ч; 5: 3,04; 6: 1,15; 7: 2,191992 | [8 empty] | ЗТм
|  | Итого по расценке |  |  | 8: 334.97; 10: 241.53 | [9 empty] | Итого по расценке
|  | ФОТ |  |  | 10: 124.05; 12: 2211 | [8 empty] | ФОТ
| Приказ Минстроя России № 812/пр от 21.12.2020 Прил. п.1.1 | НР Земляные работы, выполняемые механизированным способом |  |  | 4: %; 5: 92; 7: 92; 10: 114.13; 12: 2034 | [8 empty] | НР Земляные работы, выполняемые механизированным способом
| Приказ Минстроя России № 774/пр от 11.12.2020 Прил. п.1.1 | СП Земляные работы, выполняемые механизированным способом |  |  | 4: %; 5: 46; 7: 46; 10: 57.06; 12: 1017 | [8 empty] | СП Земляные работы, выполняемые механизированным способом
|  | Всего по позиции |  |  | 10: 412.72; 12: 5950 | [10 empty] | Всего по позиции
Раздел 2. Газопровод среднего давления Ру-0,3 МПа | [16 empty] | Раздел 2. Газопровод среднего давления Ру-0,3 МПа
Прокладка методом ГНБ | [24 empty] | Прокладка методом ГНБ
16 | ТЕР04-01-074-01 | Монтаж машины горизонтального бурения прессово-шнекового типа РВА |  |  | 4: 1 машина; 7: 5 |  |  |  |  | Монтаж машины горизонтального бурения прессово-шнекового типа РВА
| Прил.3, Табл.1, п.5 | Производство работ осуществляется в стесненных условиях застроенной части населенных пунктов. ОЗП=1,15; ЭМ=1,15; ЗПМ=1,15; ТЗ=1,15; ТЗМ=1,15 | [17 empty] | Производство работ осуществляется в стесненных условиях застроенной части населенных пунктов. ОЗП=1,15; ЭМ=1,15; ЗПМ=1,15; ТЗ=1,15; ТЗМ=1,15
| 1 | ОТ |  |  | 8: 337.21; 9: 1,15; 10: 1938.96; 11: 17,83; 12: 34572 | [7 empty] | ОТ
| 2 | ЭМ |  |  | 8: 1258.5; 9: 1,15; 10: 1677.16; 11: 8,07; 12: 13535 | [7 empty] | ЭМ
| 3 | в т.ч. ОТм |  |  | 8: 84.92; 9: 1,15; 10: 0; 11: 17,83 | [7 empty] | в т.ч. ОТм
|  | ЗТ |  |  | 4: чел.-ч; 5: 26,51; 6: 1,15; 7: 152,4325 | [8 empty] | ЗТ
|  | ЗТм |  |  | 4: чел.-ч; 5: 5,2; 6: 1,15; 7: 29,9 | [8 empty] | ЗТм
|  | Итого по расценке |  |  | 8: 628.89; 10: 3616.12 | [9 empty] | Итого по расценке
|  | ФОТ |  |  | 10: 1938.96; 12: 34572 | [8 empty] | ФОТ
| Приказ Минстроя России № 812/пр от 21.12.2020 Прил. п.4 | НР Скважины |  |  | 4: %; 5: 106; 7: 106; 10: 2055.3; 12: 36646 | [8 empty] | НР Скважины
| Приказ Минстроя России № 774/пр от 11.12.2020 Прил. п.4 | СП Скважины |  |  | 4: %; 5: 45; 7: 45; 10: 872.53; 12: 15557 | [8 empty] | СП Скважины
|  | Всего по позиции |  |  | 10: 6543.95; 12: 100310 | [10 empty] | Всего по позиции
17 | ТЕР04-01-075-01 | Демонтаж машины горизонтального бурения прессово-шнекового типа РВА |  |  | 4: 1 машина; 7: 5 |  |  |  |  | Демонтаж машины горизонтального бурения прессово-шнекового типа РВА
| Прил.3, Табл.1, п.5 | Производство работ осуществляется в стесненных условиях застроенной части населенных пунктов. ОЗП=1,15; ЭМ=1,15; ЗПМ=1,15; ТЗ=1,15; ТЗМ=1,15 | [17 empty] | Производство работ осуществляется в стесненных условиях застроенной части населенных пунктов. ОЗП=1,15; ЭМ=1,15; ЗПМ=1,15; ТЗ=1,15; ТЗМ=1,15
| 1 | ОТ |  |  | 8: 176.31; 9: 1,15; 10: 1013.78; 11: 17,83; 12: 18076 | [7 empty] | ОТ
| 2 | ЭМ |  |  | 8: 747.56; 9: 1,15; 10: 1444.06; 11: 8,07; 12: 11654 | [7 empty] | ЭМ
| 3 | в т.ч. ОТм |  |  | 8: 42.13; 9: 1,15; 10: 0; 11: 17,83 | [7 empty] | в т.ч. ОТм
|  | ЗТ |  |  | 4: чел.-ч; 5: 14,06; 6: 1,15; 7: 80,845 | [8 empty] | ЗТ
|  | ЗТм |  |  | 4: чел.-ч; 5: 2,58; 6: 1,15; 7: 14,835 | [8 empty] | ЗТм
|  | Итого по расценке |  |  | 8: 427.45; 10: 2457.84 | [9 empty] | Итого по расценке
|  | ФОТ |  |  | 10: 1013.78; 12: 18076 | [8 empty] | ФОТ
| Приказ Минстроя России № 812/пр от 21.12.2020 Прил. п.4 | НР Скважины |  |  | 4: %; 5: 106; 7: 106; 10: 1074.61; 12: 19161 | [8 empty] | НР Скважины
| Приказ Минстроя России № 774/пр от 11.12.2020 Прил. п.4 | СП Скважины |  |  | 4: %; 5: 45; 7: 45; 10: 456.2; 12: 8134 | [8 empty] | СП Скважины
|  | Всего по позиции |  |  | 10: 3988.65; 12: 57025 | [10 empty] | Всего по позиции
18 | ТЕР04-01-076-01 | Бурение пилотной скважины машиной горизонтального бурения прессово-шнековой с усилием продавливания 203 ТС (2000кН) фирмы SHMIDT, KRANZ-GRUPPE |  |  | 4: 100 м бурения скважины; 7: 4,76 |  |  |  |  | Бурение пилотной скважины машиной горизонтального бурения прессово-шнековой с усилием продавливания 203 ТС (2000кН) фирмы SHMIDT, KRANZ-GRUPPE
|  | Объем=476 / 100 | [16 empty] | Объем=476 / 100
| Прил.3, Табл.1, п.5 | Производство работ осуществляется в стесненных условиях застроенной части населенных пунктов. ОЗП=1,15; ЭМ=1,15; ЗПМ=1,15; ТЗ=1,15; ТЗМ=1,15 | [17 empty] | Производство работ осуществляется в стесненных условиях застроенной части населенных пунктов. ОЗП=1,15; ЭМ=1,15; ЗПМ=1,15; ТЗ=1,15; ТЗМ=1,15
| 1 | ОТ |  |  | 8: 130.51; 9: 1,15; 10: 714.41; 11: 17,83; 12: 12738 | [7 empty] | ОТ
| 2 | ЭМ |  |  | 8: 9351.3; 9: 1,15; 10: 51189.02; 11: 8,07; 12: 413095 | [7 empty] | ЭМ
| 3 | в т.ч. ОТм |  |  | 8: 178.38; 9: 1,15; 10: 976.45; 11: 17,83; 12: 17410 | [7 empty] | в т.ч. ОТм
| 4 | М |  |  | 8: 4.76; 10: 22.66; 11: 4,32; 12: 98 | [7 empty] | М
|  | ЗТ |  |  | 4: чел.-ч; 5: 9,97; 6: 1,15; 7: 54,57578 | [8 empty] | ЗТ
|  | ЗТм |  |  | 4: чел.-ч; 5: 10,01; 6: 1,15; 7: 54,79474 | [8 empty] | ЗТм
|  | Итого по расценке |  |  | 8: 9486.57; 10: 51926.09 | [9 empty] | Итого по расценке
|  | ФОТ |  |  | 10: 1690.86; 12: 30148 | [8 empty] | ФОТ
| Приказ Минстроя России № 812/пр от 21.12.2020 Прил. п.4 | НР Скважины |  |  | 4: %; 5: 106; 7: 106; 10: 1792.31; 12: 31957 | [8 empty] | НР Скважины
| Приказ Минстроя России № 774/пр от 11.12.2020 Прил. п.4 | СП Скважины |  |  | 4: %; 5: 45; 7: 45; 10: 760.89; 12: 13567 | [8 empty] | СП Скважины
|  | Всего по позиции |  |  | 10: 54479.29; 12: 471455 | [10 empty] | Всего по позиции
19 | ТССЦ-109-0012 | Глина бентонитовая марки ПБМГ |  |  | т |  |  | 5,426 | 1180 |  | 6402.68 | 4,32 | 27660 |  |  |  |  | Глина бентонитовая марки ПБМГ
|  | Объем=11,4*476/1000 | [16 empty] | Объем=11,4*476/1000
20 | ТССЦ-110-0199 | Полимер для стабилизации буровых скважин EZ MUD |  |  | т |  |  | 0,952 | 75642.27 |  | 72011.44 | 4,32 | 311089 |  |  |  |  | Полимер для стабилизации буровых скважин EZ MUD
|  | Объем=2*476/1000 | [16 empty] | Объем=2*476/1000
21 | ТЕР04-01-077-09 | Бурение с предварительным расширением скважины длиной 50 м машиной горизонтального бурения прессово-шнековой с усилием продавливания 203 ТС (2000кН) фирмы SHMIDT, KRANZ-GRUPPE трехступенчатым методом с одновременным продавливанием отрезков (длиной по 4 м), сваренных между собой стальных трубопроводов диаметром: 325 мм |  |  | 4: 100 м бурения скважины; 7: 4,76 |  |  |  |  | Бурение с предварительным расширением скважины длиной 50 м машиной горизонтального бурения прессово-шнековой с усилием продавливания 203 ТС (2000кН) фирмы SHMIDT, KRANZ-GRUPPE трехступенчатым методом с одновременным продавливанием отрезков (длиной по 4 м), сваренных между собой стальных трубопроводов диаметром: 325 мм
|  | Объем=476 / 100 | [16 empty] | Объем=476 / 100
|  | Понижающий коэффициент на диаметр трубы К=90/325 ПЗ=0,277 (ОЗП=0,277; ЭМ=0,277 к расх.; ЗПМ=0,277; МАТ=0,277 к расх.; ТЗ=0,277; ТЗМ=0,277) | [17 empty] | Понижающий коэффициент на диаметр трубы К=90/325 ПЗ=0,277 (ОЗП=0,277; ЭМ=0,277 к расх.; ЗПМ=0,277; МАТ=0,277 к расх.; ТЗ=0,277; ТЗМ=0,277)
| Прил.3, Табл.1, п.5 | Производство работ осуществляется в стесненных условиях застроенной части населенных пунктов. ОЗП=1,15; ЭМ=1,15; ЗПМ=1,15; ТЗ=1,15; ТЗМ=1,15 | [17 empty] | Производство работ осуществляется в стесненных условиях застроенной части населенных пунктов. ОЗП=1,15; ЭМ=1,15; ЗПМ=1,15; ТЗ=1,15; ТЗМ=1,15
| 1 | ОТ |  |  | 8: 1064.79; 9: 0,31855; 10: 1614.54; 11: 17,83; 12: 28787 | [7 empty] | ОТ
| 2 | ЭМ |  |  | 8: 39540.96; 9: 0,31855; 10: 58736.77; 11: 8,07; 12: 474006 | [7 empty] | ЭМ
| 3 | в т.ч. ОТм |  |  | 8: 1162.84; 9: 0,31855; 10: 1763.21; 11: 17,83; 12: 31438 | [7 empty] | в т.ч. ОТм
| 4 | М |  |  | 8: 687.35; 9: 0,277; 10: 51.01; 11: 4,32; 12: 220 | [7 empty] | М
|  | ЗТ |  |  | 4: чел.-ч; 5: 83,71; 6: 0,31855; 7: 126,9293056 | [8 empty] | ЗТ
|  | ЗТм |  |  | 4: чел.-ч; 5: 71,78; 6: 0,31855; 7: 108,8398704 | [8 empty] | ЗТм
|  | Итого по расценке |  |  | 8: 39840.44; 10: 60402.32 | [9 empty] | Итого по расценке
|  | ФОТ |  |  | 10: 3377.75; 12: 60225 | [8 empty] | ФОТ
| Приказ Минстроя России № 812/пр от 21.12.2020 Прил. п.4 | НР Скважины |  |  | 4: %; 5: 106; 7: 106; 10: 3580.42; 12: 63839 | [8 empty] | НР Скважины
| Приказ Минстроя России № 774/пр от 11.12.2020 Прил. п.4 | СП Скважины |  |  | 4: %; 5: 45; 7: 45; 10: 1519.99; 12: 27101 | [8 empty] | СП Скважины
|  | Всего по позиции |  |  | 10: 65502.73; 12: 593953 | [10 empty] | Всего по позиции
22 | ТЦ_22.21.21.121_77_7743944097_25.08.2021_02 | Трубы напорные полиэтиленовые газопроводные ПЭ100, стандартное размерное отношение SDR11, номинальный наружный диаметр 90 мм, толщина стенки 8,2 мм |  |  | м |  |  | 485,52 | 637.24 |  | 71618.75 | 4,32 | 309393 |  |  |  |  | Трубы напорные полиэтиленовые газопроводные ПЭ100, стандартное размерное отношение SDR11, номинальный наружный диаметр 90 мм, толщина стенки 8,2 мм
|  | Объем=1,02*476 | [16 empty] | Объем=1,02*476
23 | ТЕР24-02-002-03 | Сварка полиэтиленовых труб при помощи соединительных деталей с закладными нагревателями, диаметр труб: 110 мм |  |  | 4: 1 соединение; 7: 7 |  |  |  |  | Сварка полиэтиленовых труб при помощи соединительных деталей с закладными нагревателями, диаметр труб: 110 мм
|  | Объем=2+5 | [16 empty] | Объем=2+5
| Прил.3, Табл.1, п.5 | Производство работ осуществляется в стесненных условиях застроенной части населенных пунктов. ОЗП=1,15; ЭМ=1,15; ЗПМ=1,15; ТЗ=1,15; ТЗМ=1,15 | [17 empty] | Производство работ осуществляется в стесненных условиях застроенной части населенных пунктов. ОЗП=1,15; ЭМ=1,15; ЗПМ=1,15; ТЗ=1,15; ТЗМ=1,15
| 1 | ОТ |  |  | 8: 27.76; 9: 1,15; 10: 223.47; 11: 17,83; 12: 3984 | [7 empty] | ОТ
| 2 | ЭМ |  |  | 8: 28.74; 9: 1,15; 10: 231.36; 11: 8,07; 12: 1867 | [7 empty] | ЭМ
| 4 | М |  |  | 8: 257.32; 10: 44.24; 11: 4,32; 12: 191 | [7 empty] | М
|  | ЗТ |  |  | 4: чел.-ч; 5: 1,98; 6: 1,15; 7: 15,939 | [8 empty] | ЗТ
|  | Итого по расценке |  |  | 8: 62.82; 10: 499.07 | [9 empty] | Итого по расценке
|  | ФОТ |  |  | 10: 223.47; 12: 3984 | [8 empty] | ФОТ
| Приказ Минстроя России № 812/пр от 21.12.2020 Прил. п.18 | НР Наружные сети водопровода, канализации, теплоснабжения, газопровода |  |  | 4: %; 5: 117; 7: 117; 10: 261.46; 12: 4661 | [8 empty] | НР Наружные сети водопровода, канализации, теплоснабжения, газопровода
| Приказ Минстроя России № 774/пр от 11.12.2020 Прил. п.18 | СП Наружные сети водопровода, канализации, теплоснабжения, газопровода |  |  | 4: %; 5: 74; 7: 74; 10: 165.37; 12: 2948 | [8 empty] | СП Наружные сети водопровода, канализации, теплоснабжения, газопровода
|  | Всего по позиции |  |  | 10: 925.9; 12: 13651 | [10 empty] | Всего по позиции
24 | ТССЦ-507-0819 | Отвод литой 90° из полиэтилена с закладными электронагревателями, диаметр 90 мм |  |  | шт. |  |  | 2 | 528.18 |  | 1056.36 | 4,32 | 4563 |  |  |  |  | Отвод литой 90° из полиэтилена с закладными электронагревателями, диаметр 90 мм
25 | ТССЦ-507-2626 | Муфты полиэтиленовые с закладными электронагревателями для труб диаметром 110 мм |  |  | шт. |  |  | 5 | 251 |  | 1255 | 4,32 | 5422 |  |  |  |  | Муфты полиэтиленовые с закладными электронагревателями для труб диаметром 110 мм
Прокладка газопровода открытым способом | [24 empty] | Прокладка газопровода открытым способом
26 | ТЕР24-02-034-01 | Укладка газопроводов из одиночных полиэтиленовых труб в траншею, диаметр газопровода: до 110 мм |  |  | 4: 100 м газопровода; 7: 0,34 |  |  |  |  | Укладка газопроводов из одиночных полиэтиленовых труб в траншею, диаметр газопровода: до 110 мм
|  | Объем=34 / 100 | [16 empty] | Объем=34 / 100
| Прил.3, Табл.1, п.5 | Производство работ осуществляется в стесненных условиях застроенной части населенных пунктов. ОЗП=1,15; ЭМ=1,15; ЗПМ=1,15; ТЗ=1,15; ТЗМ=1,15 | [17 empty] | Производство работ осуществляется в стесненных условиях застроенной части населенных пунктов. ОЗП=1,15; ЭМ=1,15; ЗПМ=1,15; ТЗ=1,15; ТЗМ=1,15
| 1 | ОТ |  |  | 8: 11.42; 9: 1,15; 10: 4.47; 11: 17,83; 12: 80 | [7 empty] | ОТ
|  | ЗТ |  |  | 4: чел.-ч; 5: 1,02; 6: 1,15; 7: 0,39882 | [8 empty] | ЗТ
|  | Итого по расценке |  |  | 8: 11.42; 10: 4.47 | [9 empty] | Итого по расценке
|  | ФОТ |  |  | 10: 4.47; 12: 80 | [8 empty] | ФОТ
| Приказ Минстроя России № 812/пр от 21.12.2020 Прил. п.18 | НР Наружные сети водопровода, канализации, теплоснабжения, газопровода |  |  | 4: %; 5: 117; 7: 117; 10: 5.23; 12: 94 | [8 empty] | НР Наружные сети водопровода, канализации, теплоснабжения, газопровода
| Приказ Минстроя России № 774/пр от 11.12.2020 Прил. п.18 | СП Наружные сети водопровода, канализации, теплоснабжения, газопровода |  |  | 4: %; 5: 74; 7: 74; 10: 3.31; 12: 59 | [8 empty] | СП Наружные сети водопровода, канализации, теплоснабжения, газопровода
|  | Всего по позиции |  |  | 10: 13.01; 12: 233 | [10 empty] | Всего по позиции
27 | ТЦ_22.21.21.121_77_7743944097_25.08.2021_02 | Трубы напорные полиэтиленовые газопроводные ПЭ100, стандартное размерное отношение SDR11, номинальный наружный диаметр 90 мм, толщина стенки 8,2 мм |  |  | м |  |  | 34,68 | 637.24 |  | 5115.51 | 4,32 | 22099 |  |  |  |  | Трубы напорные полиэтиленовые газопроводные ПЭ100, стандартное размерное отношение SDR11, номинальный наружный диаметр 90 мм, толщина стенки 8,2 мм
|  | Объем=1,02*34 | [16 empty] | Объем=1,02*34
28 | ТЕР24-02-002-03 | Сварка полиэтиленовых труб при помощи соединительных деталей с закладными нагревателями, диаметр труб: 110 мм |  |  | 4: 1 соединение; 7: 1 |  |  |  |  | Сварка полиэтиленовых труб при помощи соединительных деталей с закладными нагревателями, диаметр труб: 110 мм
| Прил.3, Табл.1, п.5 | Производство работ осуществляется в стесненных условиях застроенной части населенных пунктов. ОЗП=1,15; ЭМ=1,15; ЗПМ=1,15; ТЗ=1,15; ТЗМ=1,15 | [17 empty] | Производство работ осуществляется в стесненных условиях застроенной части населенных пунктов. ОЗП=1,15; ЭМ=1,15; ЗПМ=1,15; ТЗ=1,15; ТЗМ=1,15
| 1 | ОТ |  |  | 8: 27.76; 9: 1,15; 10: 31.92; 11: 17,83; 12: 569 | [7 empty] | ОТ
| 2 | ЭМ |  |  | 8: 28.74; 9: 1,15; 10: 33.05; 11: 8,07; 12: 267 | [7 empty] | ЭМ
| 4 | М |  |  | 8: 257.32; 10: 6.32; 11: 4,32; 12: 27 | [7 empty] | М
|  | ЗТ |  |  | 4: чел.-ч; 5: 1,98; 6: 1,15; 7: 2,277 | [8 empty] | ЗТ
|  | Итого по расценке |  |  | 8: 62.82; 10: 71.29 | [9 empty] | Итого по расценке
|  | ФОТ |  |  | 10: 31.92; 12: 569 | [8 empty] | ФОТ
| Приказ Минстроя России № 812/пр от 21.12.2020 Прил. п.18 | НР Наружные сети водопровода, канализации, теплоснабжения, газопровода |  |  | 4: %; 5: 117; 7: 117; 10: 37.35; 12: 666 | [8 empty] | НР Наружные сети водопровода, канализации, теплоснабжения, газопровода
| Приказ Минстроя России № 774/пр от 11.12.2020 Прил. п.18 | СП Наружные сети водопровода, канализации, теплоснабжения, газопровода |  |  | 4: %; 5: 74; 7: 74; 10: 23.62; 12: 421 | [8 empty] | СП Наружные сети водопровода, канализации, теплоснабжения, газопровода
|  | Всего по позиции |  |  | 10: 132.26; 12: 1950 | [10 empty] | Всего по позиции
29 | ТЦ_23.8.04.08_74_7448047396_10.08.2021_02 | Неразъемное соединение усиленного типа полиэтилен-сталь 90/89. |  |  | шт |  |  | 1 | 1200 | 1,05 | 291.67 | 4,32 | 1260 |  |  |  |  | Неразъемное соединение усиленного типа полиэтилен-сталь 90/89.
|  | Транспортные расходы МАТ=5% | [17 empty] | Транспортные расходы МАТ=5%
30 | ТЕР24-02-071-04 | Установка гидравлического затвора на наружных сетях газопроводов, условный диаметр газопровода: до 100 мм |  |  | 4: 1 гидрозатвор; 7: 1 |  |  |  |  | Установка гидравлического затвора на наружных сетях газопроводов, условный диаметр газопровода: до 100 мм
| Прил.3, Табл.1, п.5 | Производство работ осуществляется в стесненных условиях застроенной части населенных пунктов. ОЗП=1,15; ЭМ=1,15; ЗПМ=1,15; ТЗ=1,15; ТЗМ=1,15 | [17 empty] | Производство работ осуществляется в стесненных условиях застроенной части населенных пунктов. ОЗП=1,15; ЭМ=1,15; ЗПМ=1,15; ТЗ=1,15; ТЗМ=1,15
| 1 | ОТ |  |  | 8: 80.26; 9: 1,15; 10: 92.3; 11: 17,83; 12: 1646 | [7 empty] | ОТ
| 2 | ЭМ |  |  | 8: 213.5; 9: 1,15; 10: 245.53; 11: 8,07; 12: 1981 | [7 empty] | ЭМ
| 3 | в т.ч. ОТм |  |  | 8: 12.08; 9: 1,15; 10: 13.89; 11: 17,83; 12: 248 | [7 empty] | в т.ч. ОТм
| 4 | М |  |  | 8: 1842.53; 10: 365.27; 11: 4,32; 12: 1578 | [7 empty] | М
|  | ЗТ |  |  | 4: чел.-ч; 5: 6,75; 6: 1,15; 7: 7,7625 | [8 empty] | ЗТ
|  | ЗТм |  |  | 4: чел.-ч; 5: 0,74; 6: 1,15; 7: 0,851 | [8 empty] | ЗТм
|  | Итого по расценке |  |  | 8: 659.03; 10: 703.1 | [9 empty] | Итого по расценке
|  | ФОТ |  |  | 10: 106.19; 12: 1894 | [8 empty] | ФОТ
| Приказ Минстроя России № 812/пр от 21.12.2020 Прил. п.18 | НР Наружные сети водопровода, канализации, теплоснабжения, газопровода |  |  | 4: %; 5: 117; 7: 117; 10: 124.24; 12: 2216 | [8 empty] | НР Наружные сети водопровода, канализации, теплоснабжения, газопровода
| Приказ Минстроя России № 774/пр от 11.12.2020 Прил. п.18 | СП Наружные сети водопровода, канализации, теплоснабжения, газопровода |  |  | 4: %; 5: 74; 7: 74; 10: 78.58; 12: 1402 | [8 empty] | СП Наружные сети водопровода, канализации, теплоснабжения, газопровода
|  | Всего по позиции |  |  | 10: 905.92; 12: 8823 | [10 empty] | Всего по позиции
31 | ТЦ_18.1.09.04_74_6165086674_19.10.2021_02 | Кран шаровый газовый полнопроходной, Ду80, Ру=2,5 МПа с удлиненным штоком для подземной установки. Шток 1,8 м. КШЦП.080.025.П/П.02 "LD". |  |  | шт |  |  | 1 | 25383.33 | 1,05 | 6169.44 | 4,32 | 26652 |  |  |  |  | Кран шаровый газовый полнопроходной, Ду80, Ру=2,5 МПа с удлиненным штоком для подземной установки. Шток 1,8 м. КШЦП.080.025.П/П.02 "LD".
|  | Транспортные расходы МАТ=5% | [17 empty] | Транспортные расходы МАТ=5%
32 | ТЕР24-02-030-02 | Укладка в траншею изолированных стальных газопроводов условным диаметром: до 80 мм |  |  | 4: 100 м трубопровода; 7: 0,06 |  |  |  |  | Укладка в траншею изолированных стальных газопроводов условным диаметром: до 80 мм
|  | Объем=6 / 100 | [16 empty] | Объем=6 / 100
| Прил.3, Табл.1, п.5 | Производство работ осуществляется в стесненных условиях застроенной части населенных пунктов. ОЗП=1,15; ЭМ=1,15; ЗПМ=1,15; ТЗ=1,15; ТЗМ=1,15 | [17 empty] | Производство работ осуществляется в стесненных условиях застроенной части населенных пунктов. ОЗП=1,15; ЭМ=1,15; ЗПМ=1,15; ТЗ=1,15; ТЗМ=1,15
| 1 | ОТ |  |  | 8: 248.92; 9: 1,15; 10: 17.18; 11: 17,83; 12: 306 | [7 empty] | ОТ
| 2 | ЭМ |  |  | 8: 965.21; 9: 1,15; 10: 66.6; 11: 8,07; 12: 537 | [7 empty] | ЭМ
| 3 | в т.ч. ОТм |  |  | 8: 102.06; 9: 1,15; 10: 7.04; 11: 17,83; 12: 126 | [7 empty] | в т.ч. ОТм
| 4 | М |  |  | 8: 9674.19; 10: 0.69; 11: 4,32; 12: 3 | [7 empty] | М
|  | ЗТ |  |  | 4: чел.-ч; 5: 21,44; 6: 1,15; 7: 1,47936 | [8 empty] | ЗТ
|  | ЗТм |  |  | 4: чел.-ч; 5: 6,25; 6: 1,15; 7: 0,43125 | [8 empty] | ЗТм
|  | Итого по расценке |  |  | 8: 1225.65; 10: 84.47 | [9 empty] | Итого по расценке
|  | ФОТ |  |  | 10: 24.22; 12: 432 | [8 empty] | ФОТ
| Приказ Минстроя России № 812/пр от 21.12.2020 Прил. п.18 | НР Наружные сети водопровода, канализации, теплоснабжения, газопровода |  |  | 4: %; 5: 117; 7: 117; 10: 28.34; 12: 505 | [8 empty] | НР Наружные сети водопровода, канализации, теплоснабжения, газопровода
| Приказ Минстроя России № 774/пр от 11.12.2020 Прил. п.18 | СП Наружные сети водопровода, канализации, теплоснабжения, газопровода |  |  | 4: %; 5: 74; 7: 74; 10: 17.92; 12: 320 | [8 empty] | СП Наружные сети водопровода, канализации, теплоснабжения, газопровода
|  | Всего по позиции |  |  | 10: 130.73; 12: 1671 | [10 empty] | Всего по позиции
33 | ТССЦ-103-0154 | Трубы стальные электросварные прямошовные со снятой фаской из стали марок БСт2кп-БСт4кп и БСт2пс-БСт4пс наружный диаметр 89 мм, толщина стенки 3,5 мм |  |  | м |  |  | 6,06 | 48.2 |  | 292.09 | 4,32 | 1262 |  |  |  |  | Трубы стальные электросварные прямошовные со снятой фаской из стали марок БСт2кп-БСт4кп и БСт2пс-БСт4пс наружный диаметр 89 мм, толщина стенки 3,5 мм
|  | Объем=6*1,01 | [16 empty] | Объем=6*1,01
34 | ТЕР24-02-051-01 | Монтаж задвижки стальной фланцевой для надземной установки на газопроводах из труб условным диаметром: 50 мм |  |  | 4: 1 задвижка; 7: 2 |  |  |  |  | Монтаж задвижки стальной фланцевой для надземной установки на газопроводах из труб условным диаметром: 50 мм
| Прил.3, Табл.1, п.5 | Производство работ осуществляется в стесненных условиях застроенной части населенных пунктов. ОЗП=1,15; ЭМ=1,15; ЗПМ=1,15; ТЗ=1,15; ТЗМ=1,15 | [17 empty] | Производство работ осуществляется в стесненных условиях застроенной части населенных пунктов. ОЗП=1,15; ЭМ=1,15; ЗПМ=1,15; ТЗ=1,15; ТЗМ=1,15
| 1 | ОТ |  |  | 8: 77.36; 9: 1,15; 10: 177.93; 11: 17,83; 12: 3172 | [7 empty] | ОТ
| 2 | ЭМ |  |  | 8: 101.25; 9: 1,15; 10: 232.88; 11: 8,07; 12: 1879 | [7 empty] | ЭМ
| 4 | М |  |  | 8: 315.08; 10: 66.44; 11: 4,32; 12: 287 | [7 empty] | М
|  | ЗТ |  |  | 4: чел.-ч; 5: 5,91; 6: 1,15; 7: 13,593 | [8 empty] | ЗТ
|  | Итого по расценке |  |  | 8: 211.83; 10: 477.25 | [9 empty] | Итого по расценке
|  | ФОТ |  |  | 10: 177.93; 12: 3172 | [8 empty] | ФОТ
| Приказ Минстроя России № 812/пр от 21.12.2020 Прил. п.18 | НР Наружные сети водопровода, канализации, теплоснабжения, газопровода |  |  | 4: %; 5: 117; 7: 117; 10: 208.18; 12: 3711 | [8 empty] | НР Наружные сети водопровода, канализации, теплоснабжения, газопровода
| Приказ Минстроя России № 774/пр от 11.12.2020 Прил. п.18 | СП Наружные сети водопровода, канализации, теплоснабжения, газопровода |  |  | 4: %; 5: 74; 7: 74; 10: 131.67; 12: 2347 | [8 empty] | СП Наружные сети водопровода, канализации, теплоснабжения, газопровода
|  | Всего по позиции |  |  | 10: 817.1; 12: 11396 | [10 empty] | Всего по позиции
35 | ТССЦ-507-1014 | Фланцы стальные плоские приварные из стали ВСт3сп2, ВСт3сп3, давлением 2,5 МПа (25 кгс/см2), диаметром 25 мм |  |  | шт. |  |  | 4 | 46.6 |  | 186.4 | 4,32 | 805 |  |  |  |  | Фланцы стальные плоские приварные из стали ВСт3сп2, ВСт3сп3, давлением 2,5 МПа (25 кгс/см2), диаметром 25 мм
36 | ТЦ_18.1.09.04_74_6165086674_19.10.2021_02 | Кран шаровый газовый стальной фланцевый, Ду25, Ру=4,0 МПа. КШЦФ.025.040.Н/П.02 "LD". |  |  | шт |  |  | 2 | 2306.67 | 1,05 | 1121.3 | 4,32 | 4844 |  |  |  |  | Кран шаровый газовый стальной фланцевый, Ду25, Ру=4,0 МПа. КШЦФ.025.040.Н/П.02 "LD".
|  | Транспортные расходы МАТ=5% | [17 empty] | Транспортные расходы МАТ=5%
37 | ТЦ_23.8.03.12_74_7449066923_09.08.2021_02 | Заглушка фланцевая Ду 25 ГОСТ 12820-80. |  |  | шт |  |  | 2 | 237.63 | 1,05 | 115.51 | 4,32 | 499 |  |  |  |  | Заглушка фланцевая Ду 25 ГОСТ 12820-80.
|  | Транспортные расходы МАТ=5% | [17 empty] | Транспортные расходы МАТ=5%
38 | ТЕР24-02-021-01 | Изоляция комбинированным мастично-ленточным материалом типа ленты «Лиам» сварных стыков газопроводов условным диаметром: 50-200 мм |  |  | 4: 1 м2; 7: 2,069 |  |  |  |  | Изоляция комбинированным мастично-ленточным материалом типа ленты «Лиам» сварных стыков газопроводов условным диаметром: 50-200 мм
|  | Объем=0,279*6+0,079*5 | [16 empty] | Объем=0,279*6+0,079*5
| Прил.3, Табл.1, п.5 | Производство работ осуществляется в стесненных условиях застроенной части населенных пунктов. ОЗП=1,15; ЭМ=1,15; ЗПМ=1,15; ТЗ=1,15; ТЗМ=1,15 | [17 empty] | Производство работ осуществляется в стесненных условиях застроенной части населенных пунктов. ОЗП=1,15; ЭМ=1,15; ЗПМ=1,15; ТЗ=1,15; ТЗМ=1,15
| 1 | ОТ |  |  | 8: 23.4; 9: 1,15; 10: 55.68; 11: 17,83; 12: 993 | [7 empty] | ОТ
| 2 | ЭМ |  |  | 8: 88.16; 9: 1,15; 10: 209.76; 11: 8,07; 12: 1693 | [7 empty] | ЭМ
| 3 | в т.ч. ОТм |  |  | 8: 14.3; 9: 1,15; 10: 34.02; 11: 17,83; 12: 607 | [7 empty] | в т.ч. ОТм
| 4 | М |  |  | 8: 180.68; 10: 373.83; 11: 4,32; 12: 1615 | [7 empty] | М
|  | ЗТ |  |  | 4: чел.-ч; 5: 2,04; 6: 1,15; 7: 4,853874 | [8 empty] | ЗТ
|  | ЗТм |  |  | 4: чел.-ч; 5: 1,02; 6: 1,15; 7: 2,426937 | [8 empty] | ЗТм
|  | Итого по расценке |  |  | 8: 292.24; 10: 639.27 | [9 empty] | Итого по расценке
|  | ФОТ |  |  | 10: 89.7; 12: 1600 | [8 empty] | ФОТ
| Приказ Минстроя России № 812/пр от 21.12.2020 Прил. п.18 | НР Наружные сети водопровода, канализации, теплоснабжения, газопровода |  |  | 4: %; 5: 117; 7: 117; 10: 104.95; 12: 1872 | [8 empty] | НР Наружные сети водопровода, канализации, теплоснабжения, газопровода
| Приказ Минстроя России № 774/пр от 11.12.2020 Прил. п.18 | СП Наружные сети водопровода, канализации, теплоснабжения, газопровода |  |  | 4: %; 5: 74; 7: 74; 10: 66.38; 12: 1184 | [8 empty] | СП Наружные сети водопровода, канализации, теплоснабжения, газопровода
|  | Всего по позиции |  |  | 10: 810.6; 12: 7357 | [10 empty] | Всего по позиции
Прокладка газопровода в футляре | [24 empty] | Прокладка газопровода в футляре
39 | ТЕР24-02-030-04 | Укладка в траншею изолированных стальных газопроводов условным диаметром: до 150 мм |  |  | 4: 100 м трубопровода; 7: 0,249 |  |  |  |  | Укладка в траншею изолированных стальных газопроводов условным диаметром: до 150 мм
|  | Объем=24,9 / 100 | [16 empty] | Объем=24,9 / 100
| Прил.3, Табл.1, п.5 | Производство работ осуществляется в стесненных условиях застроенной части населенных пунктов. ОЗП=1,15; ЭМ=1,15; ЗПМ=1,15; ТЗ=1,15; ТЗМ=1,15 | [17 empty] | Производство работ осуществляется в стесненных условиях застроенной части населенных пунктов. ОЗП=1,15; ЭМ=1,15; ЗПМ=1,15; ТЗ=1,15; ТЗМ=1,15
| 1 | ОТ |  |  | 8: 491.79; 9: 1,15; 10: 140.82; 11: 17,83; 12: 2511 | [7 empty] | ОТ
| 2 | ЭМ |  |  | 8: 1875.01; 9: 1,15; 10: 536.91; 11: 8,07; 12: 4333 | [7 empty] | ЭМ
| 3 | в т.ч. ОТм |  |  | 8: 184.69; 9: 1,15; 10: 52.89; 11: 17,83; 12: 943 | [7 empty] | в т.ч. ОТм
| 4 | М |  |  | 8: 19161.53; 10: 5.74; 11: 4,32; 12: 25 | [7 empty] | М
|  | ЗТ |  |  | 4: чел.-ч; 5: 40,88; 6: 1,15; 7: 11,705988 | [8 empty] | ЗТ
|  | ЗТм |  |  | 4: чел.-ч; 5: 11,31; 6: 1,15; 7: 3,2386185 | [8 empty] | ЗТм
|  | Итого по расценке |  |  | 8: 2389.84; 10: 683.47 | [9 empty] | Итого по расценке
|  | ФОТ |  |  | 10: 193.71; 12: 3454 | [8 empty] | ФОТ
| Приказ Минстроя России № 812/пр от 21.12.2020 Прил. п.18 | НР Наружные сети водопровода, канализации, теплоснабжения, газопровода |  |  | 4: %; 5: 117; 7: 117; 10: 226.64; 12: 4041 | [8 empty] | НР Наружные сети водопровода, канализации, теплоснабжения, газопровода
| Приказ Минстроя России № 774/пр от 11.12.2020 Прил. п.18 | СП Наружные сети водопровода, канализации, теплоснабжения, газопровода |  |  | 4: %; 5: 74; 7: 74; 10: 143.35; 12: 2556 | [8 empty] | СП Наружные сети водопровода, канализации, теплоснабжения, газопровода
|  | Всего по позиции |  |  | 10: 1053.46; 12: 13466 | [10 empty] | Всего по позиции
40 | ТССЦ-103-0176 | Трубы стальные электросварные прямошовные со снятой фаской из стали марок БСт2кп-БСт4кп и БСт2пс-БСт4пс наружный диаметр 159 мм, толщина стенки 4,5 мм |  |  | м |  |  | 25,15 | 113 |  | 2841.95 | 4,32 | 12277 |  |  |  |  | Трубы стальные электросварные прямошовные со снятой фаской из стали марок БСт2кп-БСт4кп и БСт2пс-БСт4пс наружный диаметр 159 мм, толщина стенки 4,5 мм
|  | Объем=24,9*1,01 | [16 empty] | Объем=24,9*1,01
41 | ТЕР24-02-021-01 | Изоляция комбинированным мастично-ленточным материалом типа ленты «Лиам» сварных стыков газопроводов условным диаметром: 50-200 мм |  |  | 4: 1 м2; 7: 12,431574 |  |  |  |  | Изоляция комбинированным мастично-ленточным материалом типа ленты «Лиам» сварных стыков газопроводов условным диаметром: 50-200 мм
|  | Объем=3,14*0,159*24,9 | [16 empty] | Объем=3,14*0,159*24,9
| Прил.3, Табл.1, п.5 | Производство работ осуществляется в стесненных условиях застроенной части населенных пунктов. ОЗП=1,15; ЭМ=1,15; ЗПМ=1,15; ТЗ=1,15; ТЗМ=1,15 | [17 empty] | Производство работ осуществляется в стесненных условиях застроенной части населенных пунктов. ОЗП=1,15; ЭМ=1,15; ЗПМ=1,15; ТЗ=1,15; ТЗМ=1,15
| 1 | ОТ |  |  | 8: 23.4; 9: 1,15; 10: 334.53; 11: 17,83; 12: 5965 | [7 empty] | ОТ
| 2 | ЭМ |  |  | 8: 88.16; 9: 1,15; 10: 1260.36; 11: 8,07; 12: 10171 | [7 empty] | ЭМ
| 3 | в т.ч. ОТм |  |  | 8: 14.3; 9: 1,15; 10: 204.44; 11: 17,83; 12: 3645 | [7 empty] | в т.ч. ОТм
| 4 | М |  |  | 8: 180.68; 10: 2246.14; 11: 4,32; 12: 9703 | [7 empty] | М
|  | ЗТ |  |  | 4: чел.-ч; 5: 2,04; 6: 1,15; 7: 29,1644726 | [8 empty] | ЗТ
|  | ЗТм |  |  | 4: чел.-ч; 5: 1,02; 6: 1,15; 7: 14,5822363 | [8 empty] | ЗТм
|  | Итого по расценке |  |  | 8: 292.24; 10: 3841.03 | [9 empty] | Итого по расценке
|  | ФОТ |  |  | 10: 538.97; 12: 9610 | [8 empty] | ФОТ
| Приказ Минстроя России № 812/пр от 21.12.2020 Прил. п.18 | НР Наружные сети водопровода, канализации, теплоснабжения, газопровода |  |  | 4: %; 5: 117; 7: 117; 10: 630.59; 12: 11244 | [8 empty] | НР Наружные сети водопровода, канализации, теплоснабжения, газопровода
| Приказ Минстроя России № 774/пр от 11.12.2020 Прил. п.18 | СП Наружные сети водопровода, канализации, теплоснабжения, газопровода |  |  | 4: %; 5: 74; 7: 74; 10: 398.84; 12: 7111 | [8 empty] | СП Наружные сети водопровода, канализации, теплоснабжения, газопровода
|  | Всего по позиции |  |  | 10: 4870.46; 12: 44194 | [10 empty] | Всего по позиции
42 | ТЕР22-05-003-01 | Протаскивание в футляр стальных труб диаметром: 100 мм |  |  | 4: 100 м трубы, уложенной в футляр; 7: 0,249 |  |  |  |  | Протаскивание в футляр стальных труб диаметром: 100 мм
|  | Объем=24,9 / 100 | [16 empty] | Объем=24,9 / 100
| Прил.3, Табл.1, п.5 | Производство работ осуществляется в стесненных условиях застроенной части населенных пунктов. ОЗП=1,15; ЭМ=1,15; ЗПМ=1,15; ТЗ=1,15; ТЗМ=1,15 | [17 empty] | Производство работ осуществляется в стесненных условиях застроенной части населенных пунктов. ОЗП=1,15; ЭМ=1,15; ЗПМ=1,15; ТЗ=1,15; ТЗМ=1,15
| 1 | ОТ |  |  | 8: 1026.3; 9: 1,15; 10: 293.88; 11: 17,83; 12: 5240 | [7 empty] | ОТ
| 2 | ЭМ |  |  | 8: 45.19; 9: 1,15; 10: 12.94; 11: 8,07; 12: 104 | [7 empty] | ЭМ
| 4 | М |  |  | 8: 1111.06; 10: 276.65; 11: 4,32; 12: 1195 | [7 empty] | М
|  | ЗТ |  |  | 4: чел.-ч; 5: 84,4; 6: 1,15; 7: 24,16794 | [8 empty] | ЗТ
|  | Итого по расценке |  |  | 8: 2182.55; 10: 583.47 | [9 empty] | Итого по расценке
|  | ФОТ |  |  | 10: 293.88; 12: 5240 | [8 empty] | ФОТ
| Приказ Минстроя России № 812/пр от 21.12.2020 Прил. п.18 | НР Наружные сети водопровода, канализации, теплоснабжения, газопровода |  |  | 4: %; 5: 117; 7: 117; 10: 343.84; 12: 6131 | [8 empty] | НР Наружные сети водопровода, канализации, теплоснабжения, газопровода
| Приказ Минстроя России № 774/пр от 11.12.2020 Прил. п.18 | СП Наружные сети водопровода, канализации, теплоснабжения, газопровода |  |  | 4: %; 5: 74; 7: 74; 10: 217.47; 12: 3878 | [8 empty] | СП Наружные сети водопровода, канализации, теплоснабжения, газопровода
|  | Всего по позиции |  |  | 10: 1144.78; 12: 16548 | [10 empty] | Всего по позиции
43 | ТЕР22-05-004-01 | Заделка битумом и прядью концов футляра диаметром: 150 мм |  |  | 4: 1 футляр; 7: 1 |  |  |  |  | Заделка битумом и прядью концов футляра диаметром: 150 мм
|  | Понижающий коэффициент К=150/400 ПЗ=0,375 (ОЗП=0,375; ЭМ=0,375 к расх.; ЗПМ=0,375; МАТ=0,375 к расх.; ТЗ=0,375; ТЗМ=0,375) | [17 empty] | Понижающий коэффициент К=150/400 ПЗ=0,375 (ОЗП=0,375; ЭМ=0,375 к расх.; ЗПМ=0,375; МАТ=0,375 к расх.; ТЗ=0,375; ТЗМ=0,375)
| Прил.3, Табл.1, п.5 | Производство работ осуществляется в стесненных условиях застроенной части населенных пунктов. ОЗП=1,15; ЭМ=1,15; ЗПМ=1,15; ТЗ=1,15; ТЗМ=1,15 | [17 empty] | Производство работ осуществляется в стесненных условиях застроенной части населенных пунктов. ОЗП=1,15; ЭМ=1,15; ЗПМ=1,15; ТЗ=1,15; ТЗМ=1,15
| 1 | ОТ |  |  | 8: 32.77; 9: 0,43125; 10: 14.13; 11: 17,83; 12: 252 | [7 empty] | ОТ
| 2 | ЭМ |  |  | 8: 57.48; 9: 0,43125; 10: 24.79; 11: 8,07; 12: 200 | [7 empty] | ЭМ
| 4 | М |  |  | 8: 159.56; 9: 0,375; 10: 59.84; 11: 4,32; 12: 259 | [7 empty] | М
|  | ЗТ |  |  | 4: чел.-ч; 5: 2,89; 6: 0,43125; 7: 1,2463125 | [8 empty] | ЗТ
|  | Итого по расценке |  |  | 8: 249.81; 10: 98.76 | [9 empty] | Итого по расценке
|  | ФОТ |  |  | 10: 14.13; 12: 252 | [8 empty] | ФОТ
| Приказ Минстроя России № 812/пр от 21.12.2020 Прил. п.18 | НР Наружные сети водопровода, канализации, теплоснабжения, газопровода |  |  | 4: %; 5: 117; 7: 117; 10: 16.53; 12: 295 | [8 empty] | НР Наружные сети водопровода, канализации, теплоснабжения, газопровода
| Приказ Минстроя России № 774/пр от 11.12.2020 Прил. п.18 | СП Наружные сети водопровода, канализации, теплоснабжения, газопровода |  |  | 4: %; 5: 74; 7: 74; 10: 10.46; 12: 186 | [8 empty] | СП Наружные сети водопровода, канализации, теплоснабжения, газопровода
|  | Всего по позиции |  |  | 10: 125.75; 12: 1192 | [10 empty] | Всего по позиции
44 | ТЕР24-02-081-01 | Устройство контрольной трубки на кожухе перехода газопровода (на футляре- 1 шт, для устройства отбора проб на теплотрассе- 2шт) |  |  | 4: 1 установка; 7: 3 |  |  |  |  | Устройство контрольной трубки на кожухе перехода газопровода (на футляре- 1 шт, для устройства отбора проб на теплотрассе- 2шт)
|  | Объем=1+2 | [16 empty] | Объем=1+2
| Прил.3, Табл.1, п.5 | Производство работ осуществляется в стесненных условиях застроенной части населенных пунктов. ОЗП=1,15; ЭМ=1,15; ЗПМ=1,15; ТЗ=1,15; ТЗМ=1,15 | [17 empty] | Производство работ осуществляется в стесненных условиях застроенной части населенных пунктов. ОЗП=1,15; ЭМ=1,15; ЗПМ=1,15; ТЗ=1,15; ТЗМ=1,15
| 1 | ОТ |  |  | 8: 18.31; 9: 1,15; 10: 63.17; 11: 17,83; 12: 1126 | [7 empty] | ОТ
| 2 | ЭМ |  |  | 8: 71.8; 9: 1,15; 10: 247.71; 11: 8,07; 12: 1999 | [7 empty] | ЭМ
| 3 | в т.ч. ОТм |  |  | 8: 4.08; 9: 1,15; 10: 14.08; 11: 17,83; 12: 251 | [7 empty] | в т.ч. ОТм
| 4 | М |  |  | 8: 347.6; 10: 1042.8; 11: 4,32; 12: 4505 | [7 empty] | М
|  | ЗТ |  |  | 4: чел.-ч; 5: 1,54; 6: 1,15; 7: 5,313 | [8 empty] | ЗТ
|  | ЗТм |  |  | 4: чел.-ч; 5: 0,25; 6: 1,15; 7: 0,8625 | [8 empty] | ЗТм
|  | Итого по расценке |  |  | 8: 437.71; 10: 1353.68 | [9 empty] | Итого по расценке
|  | ФОТ |  |  | 10: 77.25; 12: 1377 | [8 empty] | ФОТ
| Приказ Минстроя России № 812/пр от 21.12.2020 Прил. п.18 | НР Наружные сети водопровода, канализации, теплоснабжения, газопровода |  |  | 4: %; 5: 117; 7: 117; 10: 90.38; 12: 1611 | [8 empty] | НР Наружные сети водопровода, канализации, теплоснабжения, газопровода
| Приказ Минстроя России № 774/пр от 11.12.2020 Прил. п.18 | СП Наружные сети водопровода, канализации, теплоснабжения, газопровода |  |  | 4: %; 5: 74; 7: 74; 10: 57.17; 12: 1019 | [8 empty] | СП Наружные сети водопровода, канализации, теплоснабжения, газопровода
|  | Всего по позиции |  |  | 10: 1501.23; 12: 10260 | [10 empty] | Всего по позиции
Устройство ковера для крана подземного, продувочных свечей | [24 empty] | Устройство ковера для крана подземного, продувочных свечей
45 | ТЕР24-02-081-01 | Устройство ковера для крана подземного и продувочных свечей |  |  | 4: 1 установка; 7: 4 |  |  |  |  | Устройство ковера для крана подземного и продувочных свечей
| Прил.3, Табл.1, п.5 | Производство работ осуществляется в стесненных условиях застроенной части населенных пунктов. ОЗП=1,15; ЭМ=1,15; ЗПМ=1,15; ТЗ=1,15; ТЗМ=1,15 | [17 empty] | Производство работ осуществляется в стесненных условиях застроенной части населенных пунктов. ОЗП=1,15; ЭМ=1,15; ЗПМ=1,15; ТЗ=1,15; ТЗМ=1,15
| 1 | ОТ |  |  | 8: 18.31; 9: 1,15; 10: 84.23; 11: 17,83; 12: 1502 | [7 empty] | ОТ
| 2 | ЭМ |  |  | 8: 71.8; 9: 1,15; 10: 330.28; 11: 8,07; 12: 2665 | [7 empty] | ЭМ
| 3 | в т.ч. ОТм |  |  | 8: 4.08; 9: 1,15; 10: 18.77; 11: 17,83; 12: 335 | [7 empty] | в т.ч. ОТм
| 4 | М |  |  | 8: 347.6; 10: 1007.48; 11: 4,32; 12: 4352 | [7 empty] | М
|  | ЗТ |  |  | 4: чел.-ч; 5: 1,54; 6: 1,15; 7: 7,084 | [8 empty] | ЗТ
|  | ЗТм |  |  | 4: чел.-ч; 5: 0,25; 6: 1,15; 7: 1,15 | [8 empty] | ЗТм
|  | Итого по расценке |  |  | 8: 341.98; 10: 1421.99 | [9 empty] | Итого по расценке
|  | ФОТ |  |  | 10: 103; 12: 1837 | [8 empty] | ФОТ
| Приказ Минстроя России № 812/пр от 21.12.2020 Прил. п.18 | НР Наружные сети водопровода, канализации, теплоснабжения, газопровода |  |  | 4: %; 5: 117; 7: 117; 10: 120.51; 12: 2149 | [8 empty] | НР Наружные сети водопровода, канализации, теплоснабжения, газопровода
| Приказ Минстроя России № 774/пр от 11.12.2020 Прил. п.18 | СП Наружные сети водопровода, канализации, теплоснабжения, газопровода |  |  | 4: %; 5: 74; 7: 74; 10: 76.22; 12: 1359 | [8 empty] | СП Наружные сети водопровода, канализации, теплоснабжения, газопровода
|  | Всего по позиции |  |  | 10: 1618.72; 12: 12027 | [10 empty] | Всего по позиции
Продувочная свеча | [24 empty] | Продувочная свеча
46 | ТЕР24-02-007-02 | Установка седелок крановых полиэтиленовых с закладными нагревателями на газопроводе из полиэтиленовых труб , диаметры соединяемых труб: 110х32, 110х63 мм |  |  | 4: 1 соединение; 7: 1 |  |  |  |  | Установка седелок крановых полиэтиленовых с закладными нагревателями на газопроводе из полиэтиленовых труб , диаметры соединяемых труб: 110х32, 110х63 мм
| Прил.3, Табл.1, п.5 | Производство работ осуществляется в стесненных условиях застроенной части населенных пунктов. ОЗП=1,15; ЭМ=1,15; ЗПМ=1,15; ТЗ=1,15; ТЗМ=1,15 | [17 empty] | Производство работ осуществляется в стесненных условиях застроенной части населенных пунктов. ОЗП=1,15; ЭМ=1,15; ЗПМ=1,15; ТЗ=1,15; ТЗМ=1,15
| 1 | ОТ |  |  | 8: 18.33; 9: 1,15; 10: 21.08; 11: 17,83; 12: 376 | [7 empty] | ОТ
| 2 | ЭМ |  |  | 8: 12.49; 9: 1,15; 10: 14.36; 11: 8,07; 12: 116 | [7 empty] | ЭМ
| 4 | М |  |  | 8: 3.16; 10: 3.16; 11: 4,32; 12: 14 | [7 empty] | М
|  | ЗТ |  |  | 4: чел.-ч; 5: 1,4; 6: 1,15; 7: 1,61 | [8 empty] | ЗТ
|  | Итого по расценке |  |  | 8: 33.98; 10: 38.6 | [9 empty] | Итого по расценке
|  | ФОТ |  |  | 10: 21.08; 12: 376 | [8 empty] | ФОТ
| Приказ Минстроя России № 812/пр от 21.12.2020 Прил. п.18 | НР Наружные сети водопровода, канализации, теплоснабжения, газопровода |  |  | 4: %; 5: 117; 7: 117; 10: 24.66; 12: 440 | [8 empty] | НР Наружные сети водопровода, канализации, теплоснабжения, газопровода
| Приказ Минстроя России № 774/пр от 11.12.2020 Прил. п.18 | СП Наружные сети водопровода, канализации, теплоснабжения, газопровода |  |  | 4: %; 5: 74; 7: 74; 10: 15.6; 12: 278 | [8 empty] | СП Наружные сети водопровода, канализации, теплоснабжения, газопровода
|  | Всего по позиции |  |  | 10: 78.86; 12: 1224 | [10 empty] | Всего по позиции
47 | ТССЦ-507-0849 | Седелка полиэтиленовая с ответной нижней частью Д=90х32 мм |  |  | шт. |  |  | 1 | 445.2 |  | 445.2 | 4,32 | 1923 |  |  |  |  | Седелка полиэтиленовая с ответной нижней частью Д=90х32 мм
48 | ТЕР24-02-002-01 | Сварка полиэтиленовых труб при помощи соединительных деталей с закладными нагревателями, диаметр труб: 32 мм |  |  | 4: 1 соединение; 7: 1 |  |  |  |  | Сварка полиэтиленовых труб при помощи соединительных деталей с закладными нагревателями, диаметр труб: 32 мм
| Прил.3, Табл.1, п.5 | Производство работ осуществляется в стесненных условиях застроенной части населенных пунктов. ОЗП=1,15; ЭМ=1,15; ЗПМ=1,15; ТЗ=1,15; ТЗМ=1,15 | [17 empty] | Производство работ осуществляется в стесненных условиях застроенной части населенных пунктов. ОЗП=1,15; ЭМ=1,15; ЗПМ=1,15; ТЗ=1,15; ТЗМ=1,15
| 1 | ОТ |  |  | 8: 9.53; 9: 1,15; 10: 10.96; 11: 17,83; 12: 195 | [7 empty] | ОТ
| 2 | ЭМ |  |  | 8: 7.38; 9: 1,15; 10: 8.49; 11: 8,07; 12: 69 | [7 empty] | ЭМ
| 4 | М |  |  | 8: 119.16; 10: 119.16; 11: 4,32; 12: 515 | [7 empty] | М
|  | ЗТ |  |  | 4: чел.-ч; 5: 0,68; 6: 1,15; 7: 0,782 | [8 empty] | ЗТ
|  | Итого по расценке |  |  | 8: 136.07; 10: 138.61 | [9 empty] | Итого по расценке
|  | ФОТ |  |  | 10: 10.96; 12: 195 | [8 empty] | ФОТ
| Приказ Минстроя России № 812/пр от 21.12.2020 Прил. п.18 | НР Наружные сети водопровода, канализации, теплоснабжения, газопровода |  |  | 4: %; 5: 117; 7: 117; 10: 12.82; 12: 228 | [8 empty] | НР Наружные сети водопровода, канализации, теплоснабжения, газопровода
| Приказ Минстроя России № 774/пр от 11.12.2020 Прил. п.18 | СП Наружные сети водопровода, канализации, теплоснабжения, газопровода |  |  | 4: %; 5: 74; 7: 74; 10: 8.11; 12: 144 | [8 empty] | СП Наружные сети водопровода, канализации, теплоснабжения, газопровода
|  | Всего по позиции |  |  | 10: 159.54; 12: 1151 | [10 empty] | Всего по позиции
49 | ТЦ_23.8.04.08_74_7448047396_10.08.2021_02 | Неразъемное соединение усиленного типа полиэтилен-сталь 32/32. |  |  | шт |  |  | 1 | 345 | 1,05 | 83.8 | 4,32 | 362 |  |  |  |  | Неразъемное соединение усиленного типа полиэтилен-сталь 32/32.
|  | Транспортные расходы МАТ=5% | [17 empty] | Транспортные расходы МАТ=5%
50 | ТЕР24-02-030-01 | Укладка в траншею изолированных стальных газопроводов условным диаметром: до 50 мм |  |  | 4: 100 м трубопровода; 7: 0,017 |  |  |  |  | Укладка в траншею изолированных стальных газопроводов условным диаметром: до 50 мм
|  | Объем=1,7 / 100 | [16 empty] | Объем=1,7 / 100
| Прил.3, Табл.1, п.5 | Производство работ осуществляется в стесненных условиях застроенной части населенных пунктов. ОЗП=1,15; ЭМ=1,15; ЗПМ=1,15; ТЗ=1,15; ТЗМ=1,15 | [17 empty] | Производство работ осуществляется в стесненных условиях застроенной части населенных пунктов. ОЗП=1,15; ЭМ=1,15; ЗПМ=1,15; ТЗ=1,15; ТЗМ=1,15
| 1 | ОТ |  |  | 8: 227.93; 9: 1,15; 10: 4.46; 11: 17,83; 12: 80 | [7 empty] | ОТ
| 2 | ЭМ |  |  | 8: 919.84; 9: 1,15; 10: 17.98; 11: 8,07; 12: 145 | [7 empty] | ЭМ
| 3 | в т.ч. ОТм |  |  | 8: 102.06; 9: 1,15; 10: 2; 11: 17,83; 12: 36 | [7 empty] | в т.ч. ОТм
| 4 | М |  |  | 8: 5159.07; 10: 0.07; 11: 4,32 | [7 empty] | М
|  | ЗТ |  |  | 4: чел.-ч; 5: 20,1; 6: 1,15; 7: 0,392955 | [8 empty] | ЗТ
|  | ЗТм |  |  | 4: чел.-ч; 5: 6,25; 6: 1,15; 7: 0,1221875 | [8 empty] | ЗТм
|  | Итого по расценке |  |  | 8: 1151.8; 10: 22.51 | [9 empty] | Итого по расценке
|  | ФОТ |  |  | 10: 6.46; 12: 116 | [8 empty] | ФОТ
| Приказ Минстроя России № 812/пр от 21.12.2020 Прил. п.18 | НР Наружные сети водопровода, канализации, теплоснабжения, газопровода |  |  | 4: %; 5: 117; 7: 117; 10: 7.56; 12: 136 | [8 empty] | НР Наружные сети водопровода, канализации, теплоснабжения, газопровода
| Приказ Минстроя России № 774/пр от 11.12.2020 Прил. п.18 | СП Наружные сети водопровода, канализации, теплоснабжения, газопровода |  |  | 4: %; 5: 74; 7: 74; 10: 4.78; 12: 86 | [8 empty] | СП Наружные сети водопровода, канализации, теплоснабжения, газопровода
|  | Всего по позиции |  |  | 10: 34.85; 12: 447 | [10 empty] | Всего по позиции
51 | ТССЦ-103-0016 | Трубы стальные сварные водогазопроводные с резьбой черные обыкновенные (неоцинкованные), диаметр условного прохода 32 мм, толщина стенки 3,2 мм |  |  | м |  |  | 1,717 | 22.8 |  | 39.15 | 4,32 | 169 |  |  |  |  | Трубы стальные сварные водогазопроводные с резьбой черные обыкновенные (неоцинкованные), диаметр условного прохода 32 мм, толщина стенки 3,2 мм
|  | Объем=1,01*1,7 | [16 empty] | Объем=1,01*1,7
52 | ТЕР24-02-021-01 | Изоляция комбинированным мастично-ленточным материалом типа ленты «Лиам» сварных стыков газопроводов условным диаметром: 50-200 мм |  |  | 4: 1 м2; 7: 0,17 |  |  |  |  | Изоляция комбинированным мастично-ленточным материалом типа ленты «Лиам» сварных стыков газопроводов условным диаметром: 50-200 мм
| Прил.3, Табл.1, п.5 | Производство работ осуществляется в стесненных условиях застроенной части населенных пунктов. ОЗП=1,15; ЭМ=1,15; ЗПМ=1,15; ТЗ=1,15; ТЗМ=1,15 | [17 empty] | Производство работ осуществляется в стесненных условиях застроенной части населенных пунктов. ОЗП=1,15; ЭМ=1,15; ЗПМ=1,15; ТЗ=1,15; ТЗМ=1,15
| 1 | ОТ |  |  | 8: 23.4; 9: 1,15; 10: 4.57; 11: 17,83; 12: 81 | [7 empty] | ОТ
| 2 | ЭМ |  |  | 8: 88.16; 9: 1,15; 10: 17.24; 11: 8,07; 12: 139 | [7 empty] | ЭМ
| 3 | в т.ч. ОТм |  |  | 8: 14.3; 9: 1,15; 10: 2.8; 11: 17,83; 12: 50 | [7 empty] | в т.ч. ОТм
| 4 | М |  |  | 8: 180.68; 10: 30.72; 11: 4,32; 12: 133 | [7 empty] | М
|  | ЗТ |  |  | 4: чел.-ч; 5: 2,04; 6: 1,15; 7: 0,39882 | [8 empty] | ЗТ
|  | ЗТм |  |  | 4: чел.-ч; 5: 1,02; 6: 1,15; 7: 0,19941 | [8 empty] | ЗТм
|  | Итого по расценке |  |  | 8: 292.24; 10: 52.53 | [9 empty] | Итого по расценке
|  | ФОТ |  |  | 10: 7.37; 12: 131 | [8 empty] | ФОТ
| Приказ Минстроя России № 812/пр от 21.12.2020 Прил. п.18 | НР Наружные сети водопровода, канализации, теплоснабжения, газопровода |  |  | 4: %; 5: 117; 7: 117; 10: 8.62; 12: 153 | [8 empty] | НР Наружные сети водопровода, канализации, теплоснабжения, газопровода
| Приказ Минстроя России № 774/пр от 11.12.2020 Прил. п.18 | СП Наружные сети водопровода, канализации, теплоснабжения, газопровода |  |  | 4: %; 5: 74; 7: 74; 10: 5.45; 12: 97 | [8 empty] | СП Наружные сети водопровода, канализации, теплоснабжения, газопровода
|  | Всего по позиции |  |  | 10: 66.6; 12: 603 | [10 empty] | Всего по позиции
53 | ТЕР24-02-051-01 | Монтаж задвижки стальной фланцевой для надземной установки на газопроводах из труб условным диаметром: 50 мм |  |  | 4: 1 задвижка; 7: 1 |  |  |  |  | Монтаж задвижки стальной фланцевой для надземной установки на газопроводах из труб условным диаметром: 50 мм
| Прил.3, Табл.1, п.5 | Производство работ осуществляется в стесненных условиях застроенной части населенных пунктов. ОЗП=1,15; ЭМ=1,15; ЗПМ=1,15; ТЗ=1,15; ТЗМ=1,15 | [17 empty] | Производство работ осуществляется в стесненных условиях застроенной части населенных пунктов. ОЗП=1,15; ЭМ=1,15; ЗПМ=1,15; ТЗ=1,15; ТЗМ=1,15
| 1 | ОТ |  |  | 8: 77.36; 9: 1,15; 10: 88.96; 11: 17,83; 12: 1586 | [7 empty] | ОТ
| 2 | ЭМ |  |  | 8: 101.25; 9: 1,15; 10: 116.44; 11: 8,07; 12: 940 | [7 empty] | ЭМ
| 4 | М |  |  | 8: 315.08; 10: 33.22; 11: 4,32; 12: 144 | [7 empty] | М
|  | ЗТ |  |  | 4: чел.-ч; 5: 5,91; 6: 1,15; 7: 6,7965 | [8 empty] | ЗТ
|  | Итого по расценке |  |  | 8: 211.83; 10: 238.62 | [9 empty] | Итого по расценке
|  | ФОТ |  |  | 10: 88.96; 12: 1586 | [8 empty] | ФОТ
| Приказ Минстроя России № 812/пр от 21.12.2020 Прил. п.18 | НР Наружные сети водопровода, канализации, теплоснабжения, газопровода |  |  | 4: %; 5: 117; 7: 117; 10: 104.08; 12: 1856 | [8 empty] | НР Наружные сети водопровода, канализации, теплоснабжения, газопровода
| Приказ Минстроя России № 774/пр от 11.12.2020 Прил. п.18 | СП Наружные сети водопровода, канализации, теплоснабжения, газопровода |  |  | 4: %; 5: 74; 7: 74; 10: 65.83; 12: 1174 | [8 empty] | СП Наружные сети водопровода, канализации, теплоснабжения, газопровода
|  | Всего по позиции |  |  | 10: 408.53; 12: 5700 | [10 empty] | Всего по позиции
54 | ТССЦ-507-0998 | Фланцы стальные плоские приварные из стали ВСт3сп2, ВСт3сп3, давлением 1,6 МПа (16 кгс/см2), диаметром 32 мм |  |  | шт. |  |  | 2 | 39.6 |  | 79.2 | 4,32 | 342 |  |  |  |  | Фланцы стальные плоские приварные из стали ВСт3сп2, ВСт3сп3, давлением 1,6 МПа (16 кгс/см2), диаметром 32 мм
55 | ТЦ_18.1.09.04_74_6165086674_19.10.2021_02 | Кран шаровый газовый КШ.Ц.Ф.032.040.Н/П.02. |  |  | шт |  |  | 1 | 2505.83 | 1,05 | 609.03 | 4,32 | 2631 |  |  |  |  | Кран шаровый газовый КШ.Ц.Ф.032.040.Н/П.02.
|  | Транспортные расходы МАТ=5% | [17 empty] | Транспортные расходы МАТ=5%
56 | ТЦ_23.8.03.12_74_7449066923_09.08.2021_02 | Заглушка фланцевая Ду 32 ГОСТ 12820-80. |  |  | шт |  |  | 1 | 384.22 | 1,05 | 93.29 | 4,32 | 403 |  |  |  |  | Заглушка фланцевая Ду 32 ГОСТ 12820-80.
|  | Транспортные расходы МАТ=5% | [17 empty] | Транспортные расходы МАТ=5%
Испытания | [24 empty] | Испытания
57 | ТЕР24-02-121-02 | Монтаж инвентарного узла для очистки и испытания газопровода, условный диаметр газопровода: до 100 мм |  |  | 4: 1 узел; 7: 1 |  |  |  |  | Монтаж инвентарного узла для очистки и испытания газопровода, условный диаметр газопровода: до 100 мм
| Прил.3, Табл.1, п.5 | Производство работ осуществляется в стесненных условиях застроенной части населенных пунктов. ОЗП=1,15; ЭМ=1,15; ЗПМ=1,15; ТЗ=1,15; ТЗМ=1,15 | [17 empty] | Производство работ осуществляется в стесненных условиях застроенной части населенных пунктов. ОЗП=1,15; ЭМ=1,15; ЗПМ=1,15; ТЗ=1,15; ТЗМ=1,15
| 1 | ОТ |  |  | 8: 64.93; 9: 1,15; 10: 74.67; 11: 17,83; 12: 1331 | [7 empty] | ОТ
| 2 | ЭМ |  |  | 8: 85.41; 9: 1,15; 10: 98.22; 11: 8,07; 12: 793 | [7 empty] | ЭМ
| 4 | М |  |  | 8: 38.14; 10: 38.14; 11: 4,32; 12: 165 | [7 empty] | М
|  | ЗТ |  |  | 4: чел.-ч; 5: 5,34; 6: 1,15; 7: 6,141 | [8 empty] | ЗТ
|  | Итого по расценке |  |  | 8: 188.48; 10: 211.03 | [9 empty] | Итого по расценке
|  | ФОТ |  |  | 10: 74.67; 12: 1331 | [8 empty] | ФОТ
| Приказ Минстроя России № 812/пр от 21.12.2020 Прил. п.18 | НР Наружные сети водопровода, канализации, теплоснабжения, газопровода |  |  | 4: %; 5: 117; 7: 117; 10: 87.36; 12: 1557 | [8 empty] | НР Наружные сети водопровода, канализации, теплоснабжения, газопровода
| Приказ Минстроя России № 774/пр от 11.12.2020 Прил. п.18 | СП Наружные сети водопровода, канализации, теплоснабжения, газопровода |  |  | 4: %; 5: 74; 7: 74; 10: 55.26; 12: 985 | [8 empty] | СП Наружные сети водопровода, канализации, теплоснабжения, газопровода
|  | Всего по позиции |  |  | 10: 353.65; 12: 4831 | [10 empty] | Всего по позиции
58 | ТЕР24-02-120-02 | Очистка полости трубопровода продувкой воздухом, условный диаметр газопровода: до 100 мм |  |  | 4: 100 м трубопровода; 7: 5,16 |  |  |  |  | Очистка полости трубопровода продувкой воздухом, условный диаметр газопровода: до 100 мм
|  | Объем=516 / 100 | [16 empty] | Объем=516 / 100
| Прил.3, Табл.1, п.5 | Производство работ осуществляется в стесненных условиях застроенной части населенных пунктов. ОЗП=1,15; ЭМ=1,15; ЗПМ=1,15; ТЗ=1,15; ТЗМ=1,15 | [17 empty] | Производство работ осуществляется в стесненных условиях застроенной части населенных пунктов. ОЗП=1,15; ЭМ=1,15; ЗПМ=1,15; ТЗ=1,15; ТЗМ=1,15
| 1 | ОТ |  |  | 8: 4.99; 9: 1,15; 10: 29.61; 11: 17,83; 12: 528 | [7 empty] | ОТ
| 2 | ЭМ |  |  | 8: 12.55; 9: 1,15; 10: 74.47; 11: 8,07; 12: 601 | [7 empty] | ЭМ
| 3 | в т.ч. ОТм |  |  | 8: 2.43; 9: 1,15; 10: 14.42; 11: 17,83; 12: 257 | [7 empty] | в т.ч. ОТм
|  | ЗТ |  |  | 4: чел.-ч; 5: 0,41; 6: 1,15; 7: 2,43294 | [8 empty] | ЗТ
|  | ЗТм |  |  | 4: чел.-ч; 5: 0,2; 6: 1,15; 7: 1,1868 | [8 empty] | ЗТм
|  | Итого по расценке |  |  | 8: 17.54; 10: 104.08 | [9 empty] | Итого по расценке
|  | ФОТ |  |  | 10: 44.03; 12: 785 | [8 empty] | ФОТ
| Приказ Минстроя России № 812/пр от 21.12.2020 Прил. п.18 | НР Наружные сети водопровода, канализации, теплоснабжения, газопровода |  |  | 4: %; 5: 117; 7: 117; 10: 51.52; 12: 918 | [8 empty] | НР Наружные сети водопровода, канализации, теплоснабжения, газопровода
| Приказ Минстроя России № 774/пр от 11.12.2020 Прил. п.18 | СП Наружные сети водопровода, канализации, теплоснабжения, газопровода |  |  | 4: %; 5: 74; 7: 74; 10: 32.58; 12: 581 | [8 empty] | СП Наружные сети водопровода, канализации, теплоснабжения, газопровода
|  | Всего по позиции |  |  | 10: 188.18; 12: 2628 | [10 empty] | Всего по позиции
59 | ТЕР24-02-122-02 | Подъем давления при испытании воздухом газопроводов низкого и среднего давления (до 0,3 МПа) условным диаметром: до 100 мм |  |  | 4: 100 м газопровода; 7: 5,16 |  |  |  |  | Подъем давления при испытании воздухом газопроводов низкого и среднего давления (до 0,3 МПа) условным диаметром: до 100 мм
|  | Объем=516 / 100 | [16 empty] | Объем=516 / 100
| Прил.3, Табл.1, п.5 | Производство работ осуществляется в стесненных условиях застроенной части населенных пунктов. ОЗП=1,15; ЭМ=1,15; ЗПМ=1,15; ТЗ=1,15; ТЗМ=1,15 | [17 empty] | Производство работ осуществляется в стесненных условиях застроенной части населенных пунктов. ОЗП=1,15; ЭМ=1,15; ЗПМ=1,15; ТЗ=1,15; ТЗМ=1,15
| 1 | ОТ |  |  | 8: 1.46; 9: 1,15; 10: 8.66; 11: 17,83; 12: 154 | [7 empty] | ОТ
| 2 | ЭМ |  |  | 8: 6.33; 9: 1,15; 10: 37.56; 11: 8,07; 12: 303 | [7 empty] | ЭМ
| 3 | в т.ч. ОТм |  |  | 8: 0.73; 9: 1,15; 10: 4.33; 11: 17,83; 12: 77 | [7 empty] | в т.ч. ОТм
|  | ЗТ |  |  | 4: чел.-ч; 5: 0,12; 6: 1,15; 7: 0,71208 | [8 empty] | ЗТ
|  | ЗТм |  |  | 4: чел.-ч; 5: 0,06; 6: 1,15; 7: 0,35604 | [8 empty] | ЗТм
|  | Итого по расценке |  |  | 8: 7.79; 10: 46.22 | [9 empty] | Итого по расценке
|  | ФОТ |  |  | 10: 12.99; 12: 231 | [8 empty] | ФОТ
| Приказ Минстроя России № 812/пр от 21.12.2020 Прил. п.18 | НР Наружные сети водопровода, канализации, теплоснабжения, газопровода |  |  | 4: %; 5: 117; 7: 117; 10: 15.2; 12: 270 | [8 empty] | НР Наружные сети водопровода, канализации, теплоснабжения, газопровода
| Приказ Минстроя России № 774/пр от 11.12.2020 Прил. п.18 | СП Наружные сети водопровода, канализации, теплоснабжения, газопровода |  |  | 4: %; 5: 74; 7: 74; 10: 9.61; 12: 171 | [8 empty] | СП Наружные сети водопровода, канализации, теплоснабжения, газопровода
|  | Всего по позиции |  |  | 10: 71.03; 12: 898 | [10 empty] | Всего по позиции
60 | ТЕР24-02-124-01 | Выдержка под давлением до 0,6 МПа при испытании на прочность и герметичность газопроводов условным диаметром: 50-300 мм |  |  | 4: 1 участок испытания газопровода; 7: 1 |  |  |  |  | Выдержка под давлением до 0,6 МПа при испытании на прочность и герметичность газопроводов условным диаметром: 50-300 мм
| Прил.3, Табл.1, п.5 | Производство работ осуществляется в стесненных условиях застроенной части населенных пунктов. ОЗП=1,15; ЭМ=1,15; ЗПМ=1,15; ТЗ=1,15; ТЗМ=1,15 | [17 empty] | Производство работ осуществляется в стесненных условиях застроенной части населенных пунктов. ОЗП=1,15; ЭМ=1,15; ЗПМ=1,15; ТЗ=1,15; ТЗМ=1,15
| 1 | ОТ |  |  | 8: 170.24; 9: 1,15; 10: 195.78; 11: 17,83; 12: 3491 | [7 empty] | ОТ
| 2 | ЭМ |  |  | 8: 798.21; 9: 1,15; 10: 917.94; 11: 8,07; 12: 7408 | [7 empty] | ЭМ
| 3 | в т.ч. ОТм |  |  | 8: 85.12; 9: 1,15; 10: 97.89; 11: 17,83; 12: 1745 | [7 empty] | в т.ч. ОТм
|  | ЗТ |  |  | 4: чел.-ч; 5: 14; 6: 1,15; 7: 16,1 | [8 empty] | ЗТ
|  | ЗТм |  |  | 4: чел.-ч; 5: 7; 6: 1,15; 7: 8,05 | [8 empty] | ЗТм
|  | Итого по расценке |  |  | 8: 968.45; 10: 1113.72 | [9 empty] | Итого по расценке
|  | ФОТ |  |  | 10: 293.67; 12: 5236 | [8 empty] | ФОТ
| Приказ Минстроя России № 812/пр от 21.12.2020 Прил. п.18 | НР Наружные сети водопровода, канализации, теплоснабжения, газопровода |  |  | 4: %; 5: 117; 7: 117; 10: 343.59; 12: 6126 | [8 empty] | НР Наружные сети водопровода, канализации, теплоснабжения, газопровода
| Приказ Минстроя России № 774/пр от 11.12.2020 Прил. п.18 | СП Наружные сети водопровода, канализации, теплоснабжения, газопровода |  |  | 4: %; 5: 74; 7: 74; 10: 217.32; 12: 3875 | [8 empty] | СП Наружные сети водопровода, канализации, теплоснабжения, газопровода
|  | Всего по позиции |  |  | 10: 1674.63; 12: 20900 | [10 empty] | Всего по позиции
Контроль сварных швов | [24 empty] | Контроль сварных швов
61 | ТЕРм39-02-006-08 | Ультразвуковая дефектоскопия трубопровода одним преобразователем сварных соединений перлитного класса с двух сторон, прозвучивание поперечное, диаметр трубопровода: 114 мм, толщина стенки до 14 мм |  |  | 4: 1 стык; 7: 3 |  |  |  |  | Ультразвуковая дефектоскопия трубопровода одним преобразователем сварных соединений перлитного класса с двух сторон, прозвучивание поперечное, диаметр трубопровода: 114 мм, толщина стенки до 14 мм
| Прил.3, Табл.1, п.5 | Производство работ осуществляется в стесненных условиях застроенной части населенных пунктов. ОЗП=1,15; ЭМ=1,15; ЗПМ=1,15; ТЗ=1,15; ТЗМ=1,15 | [17 empty] | Производство работ осуществляется в стесненных условиях застроенной части населенных пунктов. ОЗП=1,15; ЭМ=1,15; ЗПМ=1,15; ТЗ=1,15; ТЗМ=1,15
| 1 | ОТ |  |  | 8: 10.5; 9: 1,15; 10: 36.23; 11: 17,83; 12: 646 | [7 empty] | ОТ
| 2 | ЭМ |  |  | 8: 3.02; 9: 1,15; 10: 10.42; 11: 8,07; 12: 84 | [7 empty] | ЭМ
| 4 | М |  |  | 8: 3.07; 10: 9.21; 11: 4,32; 12: 40 | [7 empty] | М
|  | ЗТ |  |  | 4: чел.-ч; 5: 0,77; 6: 1,15; 7: 2,6565 | [8 empty] | ЗТ
|  | Итого по расценке |  |  | 8: 16.59; 10: 55.86 | [9 empty] | Итого по расценке
|  | ФОТ |  |  | 10: 36.23; 12: 646 | [8 empty] | ФОТ
| Приказ Минстроя России № 812/пр от 21.12.2020 Прил. п.51.1 | НР Прокладка и монтаж сетей связи |  |  | 4: %; 5: 90; 7: 90; 10: 32.61; 12: 581 | [8 empty] | НР Прокладка и монтаж сетей связи
| Приказ Минстроя России № 774/пр от 11.12.2020 Прил. п.51.1 | СП Прокладка и монтаж сетей связи |  |  | 4: %; 5: 46; 7: 46; 10: 16.67; 12: 297 | [8 empty] | СП Прокладка и монтаж сетей связи
|  | Всего по позиции |  |  | 10: 105.14; 12: 1648 | [10 empty] | Всего по позиции
62 | ТЕРм39-02-013-01 | Рентгенографический контроль трубопровода через одну стенку, толщина стенки: до 5 мм |  |  | 4: 1 снимок; 7: 5 |  |  |  |  | Рентгенографический контроль трубопровода через одну стенку, толщина стенки: до 5 мм
| Прил.3, Табл.1, п.5 | Производство работ осуществляется в стесненных условиях застроенной части населенных пунктов. ОЗП=1,15; ЭМ=1,15; ЗПМ=1,15; ТЗ=1,15; ТЗМ=1,15 | [17 empty] | Производство работ осуществляется в стесненных условиях застроенной части населенных пунктов. ОЗП=1,15; ЭМ=1,15; ЗПМ=1,15; ТЗ=1,15; ТЗМ=1,15
| 1 | ОТ |  |  | 8: 16.33; 9: 1,15; 10: 93.9; 11: 17,83; 12: 1674 | [7 empty] | ОТ
| 2 | ЭМ |  |  | 8: 1.55; 9: 1,15; 10: 8.91; 11: 8,07; 12: 72 | [7 empty] | ЭМ
| 4 | М |  |  | 8: 21.83; 10: 109.15; 11: 4,32; 12: 472 | [7 empty] | М
|  | ЗТ |  |  | 4: чел.-ч; 5: 1; 6: 1,15; 7: 5,75 | [8 empty] | ЗТ
|  | Итого по расценке |  |  | 8: 39.71; 10: 211.96 | [9 empty] | Итого по расценке
|  | ФОТ |  |  | 10: 93.9; 12: 1674 | [8 empty] | ФОТ
| Приказ Минстроя России № 812/пр от 21.12.2020 Прил. п.51.1 | НР Прокладка и монтаж сетей связи |  |  | 4: %; 5: 90; 7: 90; 10: 84.51; 12: 1507 | [8 empty] | НР Прокладка и монтаж сетей связи
| Приказ Минстроя России № 774/пр от 11.12.2020 Прил. п.51.1 | СП Прокладка и монтаж сетей связи |  |  | 4: %; 5: 46; 7: 46; 10: 43.19; 12: 770 | [8 empty] | СП Прокладка и монтаж сетей связи
|  | Всего по позиции |  |  | 10: 339.66; 12: 4495 | [10 empty] | Всего по позиции
Раздел 3. Установка опознавательного столба | [16 empty] | Раздел 3. Установка опознавательного столба
63 | ТЕР27-09-004-01 | Установка столбиков сигнальных: железобетонных |  |  | 4: 100 шт.; 7: 0,06 |  |  |  |  | Установка столбиков сигнальных: железобетонных
|  | Объем=6 / 100 | [16 empty] | Объем=6 / 100
| Прил.3, Табл.1, п.5 | Производство работ осуществляется в стесненных условиях застроенной части населенных пунктов. ОЗП=1,15; ЭМ=1,15; ЗПМ=1,15; ТЗ=1,15; ТЗМ=1,15 | [17 empty] | Производство работ осуществляется в стесненных условиях застроенной части населенных пунктов. ОЗП=1,15; ЭМ=1,15; ЗПМ=1,15; ТЗ=1,15; ТЗМ=1,15
| 1 | ОТ |  |  | 8: 759.42; 9: 1,15; 10: 52.4; 11: 17,83; 12: 934 | [7 empty] | ОТ
| 2 | ЭМ |  |  | 8: 3046.09; 9: 1,15; 10: 210.18; 11: 8,07; 12: 1696 | [7 empty] | ЭМ
| 3 | в т.ч. ОТм |  |  | 8: 349.22; 9: 1,15; 10: 24.1; 11: 17,83; 12: 430 | [7 empty] | в т.ч. ОТм
| 4 | М |  |  | 8: 1010.46; 10: 60.63; 11: 4,32; 12: 262 | [7 empty] | М
|  | ЗТ |  |  | 4: чел.-ч; 5: 71,04; 6: 1,15; 7: 4,90176 | [8 empty] | ЗТ
|  | ЗТм |  |  | 4: чел.-ч; 5: 22,53; 6: 1,15; 7: 1,55457 | [8 empty] | ЗТм
|  | Итого по расценке |  |  | 8: 4815.97; 10: 323.21 | [9 empty] | Итого по расценке
|  | ФОТ |  |  | 10: 76.5; 12: 1364 | [8 empty] | ФОТ
| Приказ Минстроя России № 812/пр от 21.12.2020 Прил. п.21 | НР Автомобильные дороги |  |  | 4: %; 5: 126; 7: 126; 10: 96.39; 12: 1719 | [8 empty] | НР Автомобильные дороги
| Приказ Минстроя России № 774/пр от 11.12.2020 Прил. п.21 | СП Автомобильные дороги |  |  | 4: %; 5: 95; 7: 95; 10: 72.68; 12: 1296 | [8 empty] | СП Автомобильные дороги
|  | Всего по позиции |  |  | 10: 492.28; 12: 5907 | [10 empty] | Всего по позиции
64 | ТССЦ-403-1642 | Столбики сигнальные железобетонные СТ-1, СТ-2 |  |  | шт. |  |  | 6 | 295.65 |  | 1773.9 | 4,32 | 7663 |  |  |  |  | Столбики сигнальные железобетонные СТ-1, СТ-2
65 | ТЕР34-02-008-04 | Установка указателя на стене |  |  | 4: 1 шт.; 7: 6 |  |  |  |  | Установка указателя на стене
| Прил.3, Табл.1, п.5 | Производство работ осуществляется в стесненных условиях застроенной части населенных пунктов. ОЗП=1,15; ЭМ=1,15; ЗПМ=1,15; ТЗ=1,15; ТЗМ=1,15 | [17 empty] | Производство работ осуществляется в стесненных условиях застроенной части населенных пунктов. ОЗП=1,15; ЭМ=1,15; ЗПМ=1,15; ТЗ=1,15; ТЗМ=1,15
| 1 | ОТ |  |  | 8: 6.47; 9: 1,15; 10: 44.64; 11: 17,83; 12: 796 | [7 empty] | ОТ
| 4 | М |  |  | 8: 4.4; 10: 26.4; 11: 4,32; 12: 114 | [7 empty] | М
|  | ЗТ |  |  | 4: чел.-ч; 5: 0,61; 6: 1,15; 7: 4,209 | [8 empty] | ЗТ
|  | Итого по расценке |  |  | 8: 10.87; 10: 71.04 | [9 empty] | Итого по расценке
|  | ФОТ |  |  | 10: 44.64; 12: 796 | [8 empty] | ФОТ
| Приказ Минстроя России № 812/пр от 21.12.2020 Прил. п.28 | НР Сооружения связи, радиовещания и телевидения |  |  | 4: %; 5: 98; 7: 98; 10: 43.75; 12: 780 | [8 empty] | НР Сооружения связи, радиовещания и телевидения
| Приказ Минстроя России № 774/пр от 11.12.2020 Прил. п.28 | СП Сооружения связи, радиовещания и телевидения |  |  | 4: %; 5: 58; 7: 58; 10: 25.89; 12: 462 | [8 empty] | СП Сооружения связи, радиовещания и телевидения
|  | Всего по позиции |  |  | 10: 140.68; 12: 2152 | [10 empty] | Всего по позиции
Раздел 4. Электрохимзащита газопровода | [16 empty] | Раздел 4. Электрохимзащита газопровода
66 | ТЕР24-02-110-01 | Установка и монтаж контрольно-измерительного пункта, электрода сравнения и датчика потенциала на газопроводах городов и поселков |  |  | 4: 1 контрольно-измерительный пункт; 7: 2 |  |  |  |  | Установка и монтаж контрольно-измерительного пункта, электрода сравнения и датчика потенциала на газопроводах городов и поселков
|  | Объем=1+1 | [16 empty] | Объем=1+1
| Прил.3, Табл.1, п.5 | Производство работ осуществляется в стесненных условиях застроенной части населенных пунктов. ОЗП=1,15; ЭМ=1,15; ЗПМ=1,15; ТЗ=1,15; ТЗМ=1,15 | [17 empty] | Производство работ осуществляется в стесненных условиях застроенной части населенных пунктов. ОЗП=1,15; ЭМ=1,15; ЗПМ=1,15; ТЗ=1,15; ТЗМ=1,15
| 1 | ОТ |  |  | 8: 81.32; 9: 1,15; 10: 187.04; 11: 17,83; 12: 3335 | [7 empty] | ОТ
| 2 | ЭМ |  |  | 8: 25.71; 9: 1,15; 10: 59.13; 11: 8,07; 12: 477 | [7 empty] | ЭМ
| 4 | М |  |  | 8: 360.74; 10: 409.66; 11: 4,32; 12: 1770 | [7 empty] | М
|  | ЗТ |  |  | 4: чел.-ч; 5: 7,09; 6: 1,15; 7: 16,307 | [8 empty] | ЗТ
|  | Итого по расценке |  |  | 8: 311.86; 10: 655.83 | [9 empty] | Итого по расценке
|  | ФОТ |  |  | 10: 187.04; 12: 3335 | [8 empty] | ФОТ
| Приказ Минстроя России № 812/пр от 21.12.2020 Прил. п.18 | НР Наружные сети водопровода, канализации, теплоснабжения, газопровода |  |  | 4: %; 5: 117; 7: 117; 10: 218.84; 12: 3902 | [8 empty] | НР Наружные сети водопровода, канализации, теплоснабжения, газопровода
| Приказ Минстроя России № 774/пр от 11.12.2020 Прил. п.18 | СП Наружные сети водопровода, канализации, теплоснабжения, газопровода |  |  | 4: %; 5: 74; 7: 74; 10: 138.41; 12: 2468 | [8 empty] | СП Наружные сети водопровода, канализации, теплоснабжения, газопровода
|  | Всего по позиции |  |  | 10: 1013.08; 12: 11952 | [10 empty] | Всего по позиции
67 | ТССЦ-101-1638 | Сталь полосовая, марка стали ВСт3кп, размером 5х40 мм |  |  | т |  |  | 0,0024 | 5590 |  | 13.42 | 4,32 | 58 |  |  |  |  | Сталь полосовая, марка стали ВСт3кп, размером 5х40 мм
68 | ТССЦ-401-0004 | Бетон тяжелый, класс В10 (М150) |  |  | м3 |  |  | 0,041 | 571 |  | 23.41 | 4,32 | 101 |  |  |  |  | Бетон тяжелый, класс В10 (М150)
69 | ТЦ_22.1.02.03_59_5902133738_11.08.2021_02 | Электрод стационарный ЭНЕС-4М ТУ 3435-016-73892839-2010. |  |  | комплект |  |  | 1 | 11490 | 1,05 | 2792.82 | 4,32 | 12065 |  |  |  |  | Электрод стационарный ЭНЕС-4М ТУ 3435-016-73892839-2010.
|  | Транспортные расходы МАТ=5% | [17 empty] | Транспортные расходы МАТ=5%
70 | ТЦ_22.1.02.03_59_5902133738_11.08.2021_02 | Стойка контрольно-измерительного пункта СКИП-1-3-2-2,0-УХЛ1. |  |  | шт |  |  | 1 | 5880 | 1,05 | 1429.17 | 4,32 | 6174 |  |  |  |  | Стойка контрольно-измерительного пункта СКИП-1-3-2-2,0-УХЛ1.
|  | Транспортные расходы МАТ=5% | [17 empty] | Транспортные расходы МАТ=5%
71 | ТЕРм08-02-145-01 | Кабель до 35 кВ, прокладываемый по дну канала без креплений, масса 1 м кабеля: до 1 кг |  |  | 4: 100 м кабеля; 7: 0,1 |  |  |  |  | Кабель до 35 кВ, прокладываемый по дну канала без креплений, масса 1 м кабеля: до 1 кг
|  | Объем=(3+7) / 100 | [16 empty] | Объем=(3+7) / 100
| Прил.3, Табл.1, п.5 | Производство работ осуществляется в стесненных условиях застроенной части населенных пунктов. ОЗП=1,15; ЭМ=1,15; ЗПМ=1,15; ТЗ=1,15; ТЗМ=1,15 | [17 empty] | Производство работ осуществляется в стесненных условиях застроенной части населенных пунктов. ОЗП=1,15; ЭМ=1,15; ЗПМ=1,15; ТЗ=1,15; ТЗМ=1,15
| 1 | ОТ |  |  | 8: 71.26; 9: 1,15; 10: 8.19; 11: 17,83; 12: 146 | [7 empty] | ОТ
| 2 | ЭМ |  |  | 8: 53.88; 9: 1,15; 10: 6.2; 11: 8,07; 12: 50 | [7 empty] | ЭМ
| 3 | в т.ч. ОТм |  |  | 8: 3.27; 9: 1,15; 10: 0.38; 11: 17,83; 12: 7 | [7 empty] | в т.ч. ОТм
| 4 | М |  |  | 8: 57.92; 10: 5.79; 11: 4,32; 12: 25 | [7 empty] | М
|  | ЗТ |  |  | 4: чел.-ч; 5: 5,86; 6: 1,15; 7: 0,6739 | [8 empty] | ЗТ
|  | ЗТм |  |  | 4: чел.-ч; 5: 0,2; 6: 1,15; 7: 0,023 | [8 empty] | ЗТм
|  | Итого по расценке |  |  | 8: 183.06; 10: 20.18 | [9 empty] | Итого по расценке
|  | ФОТ |  |  | 10: 8.57; 12: 153 | [8 empty] | ФОТ
| Приказ Минстроя России № 812/пр от 21.12.2020 Прил. п.49.3 | НР Электротехнические установки на других объектах |  |  | 4: %; 5: 97; 7: 97; 10: 8.31; 12: 148 | [8 empty] | НР Электротехнические установки на других объектах
| Приказ Минстроя России № 774/пр от 11.12.2020 Прил. п.49.3 | СП Электротехнические установки на других объектах |  |  | 4: %; 5: 51; 7: 51; 10: 4.37; 12: 78 | [8 empty] | СП Электротехнические установки на других объектах
|  | Всего по позиции |  |  | 10: 32.86; 12: 447 | [10 empty] | Всего по позиции
72 | ТЦ_21.1.05.04_74_7710753570_18.08.2021_02 | ЭТМ. Кабель ВРГ 1х6-0,66.(Провод РКГМ 4 (бухта) Рыбинсккабель 681911) |  |  | м |  |  | 3 | 61.17 | 1,05 | 44.68 | 4,32 | 193 |  |  |  |  | ЭТМ. Кабель ВРГ 1х6-0,66.(Провод РКГМ 4 (бухта) Рыбинсккабель 681911)
|  | Транспортные расходы МАТ=5% | [17 empty] | Транспортные расходы МАТ=5%
73 | ТЦ_21.2.03.05_78_7810216924_18.08.2021_02 | Провод с медной жилой с поливинилхлоридной изоляцией гибкий сечением 1х2,5-0,380 ПВ2 ГОСТ 6323-79.(Провод ПУГВ 1х2,5 белый НК3) |  |  | м |  |  | 7 | 20.58 | 1,05 | 34.95 | 4,32 | 151 |  |  |  |  | Провод с медной жилой с поливинилхлоридной изоляцией гибкий сечением 1х2,5-0,380 ПВ2 ГОСТ 6323-79.(Провод ПУГВ 1х2,5 белый НК3)
|  | Транспортные расходы МАТ=5% | [17 empty] | Транспортные расходы МАТ=5%
74 | ТЕР04-01-037-03 | Шнековое бурение скважин станками типа ЛБУ-50 глубиной бурения до 10 м в грунтах группы: 3 |  |  | 4: 100 м бурения скважины; 7: 0,04 |  |  |  |  | Шнековое бурение скважин станками типа ЛБУ-50 глубиной бурения до 10 м в грунтах группы: 3
|  | Объем=(1*4) / 100 | [16 empty] | Объем=(1*4) / 100
| Прил.3, Табл.1, п.5 | Производство работ осуществляется в стесненных условиях застроенной части населенных пунктов. ОЗП=1,15; ЭМ=1,15; ЗПМ=1,15; ТЗ=1,15; ТЗМ=1,15 | [17 empty] | Производство работ осуществляется в стесненных условиях застроенной части населенных пунктов. ОЗП=1,15; ЭМ=1,15; ЗПМ=1,15; ТЗ=1,15; ТЗМ=1,15
| 1 | ОТ |  |  | 8: 790.4; 9: 1,15; 10: 36.36; 11: 17,83; 12: 648 | [7 empty] | ОТ
| 2 | ЭМ |  |  | 8: 5329.56; 9: 1,15; 10: 245.16; 11: 8,07; 12: 1978 | [7 empty] | ЭМ
| 3 | в т.ч. ОТм |  |  | 8: 539.87; 9: 1,15; 10: 24.83; 11: 17,83; 12: 443 | [7 empty] | в т.ч. ОТм
| 4 | М |  |  | 8: 1497.52; 10: 59.9; 11: 4,32; 12: 259 | [7 empty] | М
|  | ЗТ |  |  | 4: чел.-ч; 5: 65; 6: 1,15; 7: 2,99 | [8 empty] | ЗТ
|  | ЗТм |  |  | 4: чел.-ч; 5: 33,06; 6: 1,15; 7: 1,52076 | [8 empty] | ЗТм
|  | Итого по расценке |  |  | 8: 7617.48; 10: 341.42 | [9 empty] | Итого по расценке
|  | ФОТ |  |  | 10: 61.19; 12: 1091 | [8 empty] | ФОТ
| Приказ Минстроя России № 812/пр от 21.12.2020 Прил. п.4 | НР Скважины |  |  | 4: %; 5: 106; 7: 106; 10: 64.86; 12: 1156 | [8 empty] | НР Скважины
| Приказ Минстроя России № 774/пр от 11.12.2020 Прил. п.4 | СП Скважины |  |  | 4: %; 5: 45; 7: 45; 10: 27.54; 12: 491 | [8 empty] | СП Скважины
|  | Всего по позиции |  |  | 10: 433.82; 12: 4532 | [10 empty] | Всего по позиции
75 | ТЕРм08-02-471-04 | Заземлитель вертикальный из круглой стали диаметром: 16 мм. Применительно |  |  | 4: 10 шт.; 7: 0,4 |  |  |  |  | Заземлитель вертикальный из круглой стали диаметром: 16 мм. Применительно
|  | Объем=4 / 10 | [16 empty] | Объем=4 / 10
| Прил.3, Табл.1, п.5 | Производство работ осуществляется в стесненных условиях застроенной части населенных пунктов. ОЗП=1,15; ЭМ=1,15; ЗПМ=1,15; ТЗ=1,15; ТЗМ=1,15 | [17 empty] | Производство работ осуществляется в стесненных условиях застроенной части населенных пунктов. ОЗП=1,15; ЭМ=1,15; ЗПМ=1,15; ТЗ=1,15; ТЗМ=1,15
| 1 | ОТ |  |  | 8: 98.57; 9: 1,15; 10: 45.34; 11: 17,83; 12: 808 | [7 empty] | ОТ
| 2 | ЭМ |  |  | 8: 53.13; 9: 1,15; 10: 24.44; 11: 8,07; 12: 197 | [7 empty] | ЭМ
| 3 | в т.ч. ОТм |  |  | 8: 2.29; 9: 1,15; 10: 1.05; 11: 17,83; 12: 19 | [7 empty] | в т.ч. ОТм
| 4 | М |  |  | 8: 44.24; 10: 17.7; 11: 4,32; 12: 76 | [7 empty] | М
|  | ЗТ |  |  | 4: чел.-ч; 5: 8,29; 6: 1,15; 7: 3,8134 | [8 empty] | ЗТ
|  | ЗТм |  |  | 4: чел.-ч; 5: 0,14; 6: 1,15; 7: 0,0644 | [8 empty] | ЗТм
|  | Итого по расценке |  |  | 8: 195.94; 10: 87.48 | [9 empty] | Итого по расценке
|  | ФОТ |  |  | 10: 46.39; 12: 827 | [8 empty] | ФОТ
| Приказ Минстроя России № 812/пр от 21.12.2020 Прил. п.49.3 | НР Электротехнические установки на других объектах |  |  | 4: %; 5: 97; 7: 97; 10: 45; 12: 802 | [8 empty] | НР Электротехнические установки на других объектах
| Приказ Минстроя России № 774/пр от 11.12.2020 Прил. п.49.3 | СП Электротехнические установки на других объектах |  |  | 4: %; 5: 51; 7: 51; 10: 23.66; 12: 422 | [8 empty] | СП Электротехнические установки на других объектах
|  | Всего по позиции |  |  | 10: 156.14; 12: 2305 | [10 empty] | Всего по позиции
76 | ТССЦ-509-0756 | Протектор ПМ-10У |  |  | шт. |  |  | 4 | 1217.4 |  | 4869.6 | 4,32 | 21037 |  |  |  |  | Протектор ПМ-10У
77 | ТЕР24-02-110-01 | Установка и монтаж контрольно-измерительного пункта, электрода сравнения и датчика потенциала на газопроводах городов и поселков |  |  | 4: 1 контрольно-измерительный пункт; 7: 4 |  |  |  |  | Установка и монтаж контрольно-измерительного пункта, электрода сравнения и датчика потенциала на газопроводах городов и поселков
|  | Объем=2+2 | [16 empty] | Объем=2+2
| Прил.3, Табл.1, п.5 | Производство работ осуществляется в стесненных условиях застроенной части населенных пунктов. ОЗП=1,15; ЭМ=1,15; ЗПМ=1,15; ТЗ=1,15; ТЗМ=1,15 | [17 empty] | Производство работ осуществляется в стесненных условиях застроенной части населенных пунктов. ОЗП=1,15; ЭМ=1,15; ЗПМ=1,15; ТЗ=1,15; ТЗМ=1,15
| 1 | ОТ |  |  | 8: 81.32; 9: 1,15; 10: 374.07; 11: 17,83; 12: 6670 | [7 empty] | ОТ
| 2 | ЭМ |  |  | 8: 25.71; 9: 1,15; 10: 118.27; 11: 8,07; 12: 954 | [7 empty] | ЭМ
| 4 | М |  |  | 8: 360.74; 10: 910.6; 11: 4,32; 12: 3934 | [7 empty] | М
|  | ЗТ |  |  | 4: чел.-ч; 5: 7,09; 6: 1,15; 7: 32,614 | [8 empty] | ЗТ
|  | Итого по расценке |  |  | 8: 334.68; 10: 1402.94 | [9 empty] | Итого по расценке
|  | ФОТ |  |  | 10: 374.07; 12: 6670 | [8 empty] | ФОТ
| Приказ Минстроя России № 812/пр от 21.12.2020 Прил. п.18 | НР Наружные сети водопровода, канализации, теплоснабжения, газопровода |  |  | 4: %; 5: 117; 7: 117; 10: 437.66; 12: 7804 | [8 empty] | НР Наружные сети водопровода, канализации, теплоснабжения, газопровода
| Приказ Минстроя России № 774/пр от 11.12.2020 Прил. п.18 | СП Наружные сети водопровода, канализации, теплоснабжения, газопровода |  |  | 4: %; 5: 74; 7: 74; 10: 276.81; 12: 4936 | [8 empty] | СП Наружные сети водопровода, канализации, теплоснабжения, газопровода
|  | Всего по позиции |  |  | 10: 2117.41; 12: 24298 | [10 empty] | Всего по позиции
78 | ТЦ_22.1.02.03_59_5902133738_11.08.2021_02 | Электрод стационарный ЭНЕС-4М ТУ 3435-016-73892839-2010. |  |  | шт |  |  | 2 | 11490 | 1,05 | 5585.42 | 4,32 | 24129 |  |  |  |  | Электрод стационарный ЭНЕС-4М ТУ 3435-016-73892839-2010.
|  | Транспортные расходы МАТ=5% | [17 empty] | Транспортные расходы МАТ=5%
79 | ТЦ_22.1.02.03_59_5902133738_11.08.2021_02 | Стойка контрольно-измерительного пункта СКИП-1-3-2-2,0-УХЛ1. |  |  | шт |  |  | 2 | 5880 | 1,05 | 2858.33 | 4,32 | 12348 |  |  |  |  | Стойка контрольно-измерительного пункта СКИП-1-3-2-2,0-УХЛ1.
|  | Транспортные расходы МАТ=5% | [17 empty] | Транспортные расходы МАТ=5%
80 | ТЕРм08-02-144-01 | Присоединение к зажимам жил проводов или кабелей сечением: до 2,5 мм2. (ПМ-10У к СКИП) |  |  | 4: 100 шт.; 7: 0,02 |  |  |  |  | Присоединение к зажимам жил проводов или кабелей сечением: до 2,5 мм2. (ПМ-10У к СКИП)
|  | Объем=2 / 100 | [16 empty] | Объем=2 / 100
| Прил.3, Табл.1, п.5 | Производство работ осуществляется в стесненных условиях застроенной части населенных пунктов. ОЗП=1,15; ЭМ=1,15; ЗПМ=1,15; ТЗ=1,15; ТЗМ=1,15 | [17 empty] | Производство работ осуществляется в стесненных условиях застроенной части населенных пунктов. ОЗП=1,15; ЭМ=1,15; ЗПМ=1,15; ТЗ=1,15; ТЗМ=1,15
| 1 | ОТ |  |  | 8: 116.74; 9: 1,15; 10: 2.69; 11: 17,83; 12: 48 | [7 empty] | ОТ
| 4 | М |  |  | 8: 2.33; 10: 0.05; 11: 4,32 | [7 empty] | М
|  | ЗТ |  |  | 4: чел.-ч; 5: 9,6; 6: 1,15; 7: 0,2208 | [8 empty] | ЗТ
|  | Итого по расценке |  |  | 8: 119.07; 10: 2.74 | [9 empty] | Итого по расценке
|  | ФОТ |  |  | 10: 2.69; 12: 48 | [8 empty] | ФОТ
| Приказ Минстроя России № 812/пр от 21.12.2020 Прил. п.49.3 | НР Электротехнические установки на других объектах |  |  | 4: %; 5: 97; 7: 97; 10: 2.61; 12: 47 | [8 empty] | НР Электротехнические установки на других объектах
| Приказ Минстроя России № 774/пр от 11.12.2020 Прил. п.49.3 | СП Электротехнические установки на других объектах |  |  | 4: %; 5: 51; 7: 51; 10: 1.37; 12: 24 | [8 empty] | СП Электротехнические установки на других объектах
|  | Всего по позиции |  |  | 10: 6.72; 12: 119 | [10 empty] | Всего по позиции
81 | ТССЦ-501-8178 | Кабель силовой с медными жилами с поливинилхлоридной изоляцией в поливинилхлоридной оболочке без защитного покрова ВВГ, напряжением 0,66 Кв, число жил – 1 и сечением 2,5 мм2 |  |  | 1000 м |  |  | 0,05 | 2410.01 |  | 120.5 | 4,32 | 521 |  |  |  |  | Кабель силовой с медными жилами с поливинилхлоридной изоляцией в поливинилхлоридной оболочке без защитного покрова ВВГ, напряжением 0,66 Кв, число жил – 1 и сечением 2,5 мм2
|  | Объем=(40+10) / 1000 | [16 empty] | Объем=(40+10) / 1000
82 | ТЕРм08-10-010-01 | Прокладка труб гофрированных ПВХ для защиты проводов и кабелей |  |  | 4: 100 м; 7: 0,14 |  |  |  |  | Прокладка труб гофрированных ПВХ для защиты проводов и кабелей
|  | Объем=14 / 100 | [16 empty] | Объем=14 / 100
| Прил.3, Табл.1, п.5 | Производство работ осуществляется в стесненных условиях застроенной части населенных пунктов. ОЗП=1,15; ЭМ=1,15; ЗПМ=1,15; ТЗ=1,15; ТЗМ=1,15 | [17 empty] | Производство работ осуществляется в стесненных условиях застроенной части населенных пунктов. ОЗП=1,15; ЭМ=1,15; ЗПМ=1,15; ТЗ=1,15; ТЗМ=1,15
| 1 | ОТ |  |  | 8: 176.47; 9: 1,15; 10: 28.41; 11: 17,83; 12: 507 | [7 empty] | ОТ
| 2 | ЭМ |  |  | 8: 63.69; 9: 1,15; 10: 10.25; 11: 8,07; 12: 83 | [7 empty] | ЭМ
| 4 | М |  |  | 8: 26.28; 10: 3.68; 11: 4,32; 12: 16 | [7 empty] | М
|  | ЗТ |  |  | 4: чел.-ч; 5: 15,2; 6: 1,15; 7: 2,4472 | [8 empty] | ЗТ
|  | Итого по расценке |  |  | 8: 266.44; 10: 42.34 | [9 empty] | Итого по расценке
|  | ФОТ |  |  | 10: 28.41; 12: 507 | [8 empty] | ФОТ
| Приказ Минстроя России № 812/пр от 21.12.2020 Прил. п.49.3 | НР Электротехнические установки на других объектах |  |  | 4: %; 5: 97; 7: 97; 10: 27.56; 12: 492 | [8 empty] | НР Электротехнические установки на других объектах
| Приказ Минстроя России № 774/пр от 11.12.2020 Прил. п.49.3 | СП Электротехнические установки на других объектах |  |  | 4: %; 5: 51; 7: 51; 10: 14.49; 12: 259 | [8 empty] | СП Электротехнические установки на других объектах
|  | Всего по позиции |  |  | 10: 84.39; 12: 1357 | [10 empty] | Всего по позиции
83 | ТЦ_20.2.12.03_78_7810216924_18.08.2021_02 | Гибкая двустенная гофрированная труба ПНД-50 ГОСТ 1515-69. |  |  | м |  |  | 14 | 45.31 | 1,05 | 154.17 | 4,32 | 666 |  |  |  |  | Гибкая двустенная гофрированная труба ПНД-50 ГОСТ 1515-69.
|  | Транспортные расходы МАТ=5% | [17 empty] | Транспортные расходы МАТ=5%
84 | ТЕРм08-02-412-01 | Затягивание провода в проложенные трубы и металлические рукава первого одножильного или многожильного в общей оплетке, суммарное сечение: до 2,5 мм2 |  |  | 4: 100 м; 7: 0,15 |  |  |  |  | Затягивание провода в проложенные трубы и металлические рукава первого одножильного или многожильного в общей оплетке, суммарное сечение: до 2,5 мм2
|  | Объем=15 / 100 | [16 empty] | Объем=15 / 100
| Прил.3, Табл.1, п.5 | Производство работ осуществляется в стесненных условиях застроенной части населенных пунктов. ОЗП=1,15; ЭМ=1,15; ЗПМ=1,15; ТЗ=1,15; ТЗМ=1,15 | [17 empty] | Производство работ осуществляется в стесненных условиях застроенной части населенных пунктов. ОЗП=1,15; ЭМ=1,15; ЗПМ=1,15; ТЗ=1,15; ТЗМ=1,15
| 1 | ОТ |  |  | 8: 53.39; 9: 1,15; 10: 9.21; 11: 17,83; 12: 164 | [7 empty] | ОТ
| 2 | ЭМ |  |  | 8: 2.37; 9: 1,15; 10: 0.41; 11: 8,07; 12: 3 | [7 empty] | ЭМ
| 3 | в т.ч. ОТм |  |  | 8: 0.16; 9: 1,15; 10: 0.03; 11: 17,83; 12: 1 | [7 empty] | в т.ч. ОТм
| 4 | М |  |  | 8: 22.11; 10: 3.32; 11: 4,32; 12: 14 | [7 empty] | М
|  | ЗТ |  |  | 4: чел.-ч; 5: 4,49; 6: 1,15; 7: 0,774525 | [8 empty] | ЗТ
|  | ЗТм |  |  | 4: чел.-ч; 5: 0,01; 6: 1,15; 7: 0,001725 | [8 empty] | ЗТм
|  | Итого по расценке |  |  | 8: 77.87; 10: 12.94 | [9 empty] | Итого по расценке
|  | ФОТ |  |  | 10: 9.24; 12: 165 | [8 empty] | ФОТ
| Приказ Минстроя России № 812/пр от 21.12.2020 Прил. п.49.3 | НР Электротехнические установки на других объектах |  |  | 4: %; 5: 97; 7: 97; 10: 8.96; 12: 160 | [8 empty] | НР Электротехнические установки на других объектах
| Приказ Минстроя России № 774/пр от 11.12.2020 Прил. п.49.3 | СП Электротехнические установки на других объектах |  |  | 4: %; 5: 51; 7: 51; 10: 4.71; 12: 84 | [8 empty] | СП Электротехнические установки на других объектах
|  | Всего по позиции |  |  | 10: 26.61; 12: 425 | [10 empty] | Всего по позиции
85 | ТЦ_21.2.03.05_78_7810216924_18.08.2021_02 | Провод с медной жилой с поливинилхлоридной изоляцией гибкий сечением 1х2,5-0,380 ПВ2 ГОСТ 6323-79. (Провод ПУГВ 1х2,5 белый НК3) |  |  | м |  |  | 15 | 20.58 | 1,05 | 75 | 4,32 | 324 |  |  |  |  | Провод с медной жилой с поливинилхлоридной изоляцией гибкий сечением 1х2,5-0,380 ПВ2 ГОСТ 6323-79. (Провод ПУГВ 1х2,5 белый НК3)
|  | Транспортные расходы МАТ=5% | [17 empty] | Транспортные расходы МАТ=5%
Раздел 5. Работы ПОС | [16 empty] | Раздел 5. Работы ПОС
Демонтажные работы | [24 empty] | Демонтажные работы
86 | ТЕР27-03-008-05 | Разборка покрытий и оснований: цементно-бетонных |  |  | 4: 100 м3 конструкций; 7: 0,04 |  |  |  |  | Разборка покрытий и оснований: цементно-бетонных
|  | Объем=(40*0,1) / 100 | [16 empty] | Объем=(40*0,1) / 100
| Прил.3, Табл.1, п.5 | Производство работ осуществляется в стесненных условиях застроенной части населенных пунктов. ОЗП=1,15; ЭМ=1,15; ЗПМ=1,15; ТЗ=1,15; ТЗМ=1,15 | [17 empty] | Производство работ осуществляется в стесненных условиях застроенной части населенных пунктов. ОЗП=1,15; ЭМ=1,15; ЗПМ=1,15; ТЗ=1,15; ТЗМ=1,15
| 1 | ОТ |  |  | 8: 566.16; 9: 1,15; 10: 26.04; 11: 17,83; 12: 464 | [7 empty] | ОТ
| 2 | ЭМ |  |  | 8: 1628.5; 9: 1,15; 10: 74.91; 11: 8,07; 12: 605 | [7 empty] | ЭМ
| 3 | в т.ч. ОТм |  |  | 8: 202.98; 9: 1,15; 10: 9.34; 11: 17,83; 12: 167 | [7 empty] | в т.ч. ОТм
|  | ЗТ |  |  | 4: чел.-ч; 5: 57,42; 6: 1,15; 7: 2,64132 | [8 empty] | ЗТ
|  | ЗТм |  |  | 4: чел.-ч; 5: 12,43; 6: 1,15; 7: 0,57178 | [8 empty] | ЗТм
|  | Итого по расценке |  |  | 8: 2194.66; 10: 100.95 | [9 empty] | Итого по расценке
|  | ФОТ |  |  | 10: 35.38; 12: 631 | [8 empty] | ФОТ
| Приказ Минстроя России № 812/пр от 21.12.2020 Прил. п.21 | НР Автомобильные дороги |  |  | 4: %; 5: 126; 7: 126; 10: 44.58; 12: 795 | [8 empty] | НР Автомобильные дороги
| Приказ Минстроя России № 774/пр от 11.12.2020 Прил. п.21 | СП Автомобильные дороги |  |  | 4: %; 5: 95; 7: 95; 10: 33.61; 12: 599 | [8 empty] | СП Автомобильные дороги
|  | Всего по позиции |  |  | 10: 179.14; 12: 2463 | [10 empty] | Всего по позиции
87 | ТЕР27-03-010-01 | Разборка бортовых камней: на бетонном основании |  |  | 4: 100 м; 7: 0,14 |  |  |  |  | Разборка бортовых камней: на бетонном основании
|  | Объем=14 / 100 | [16 empty] | Объем=14 / 100
| Прил.3, Табл.1, п.5 | Производство работ осуществляется в стесненных условиях застроенной части населенных пунктов. ОЗП=1,15; ЭМ=1,15; ЗПМ=1,15; ТЗ=1,15; ТЗМ=1,15 | [17 empty] | Производство работ осуществляется в стесненных условиях застроенной части населенных пунктов. ОЗП=1,15; ЭМ=1,15; ЗПМ=1,15; ТЗ=1,15; ТЗМ=1,15
| 1 | ОТ |  |  | 8: 777.74; 9: 1,15; 10: 125.22; 11: 17,83; 12: 2233 | [7 empty] | ОТ
|  | ЗТ |  |  | 4: чел.-ч; 5: 76,7; 6: 1,15; 7: 12,3487 | [8 empty] | ЗТ
|  | Итого по расценке |  |  | 8: 777.74; 10: 125.22 | [9 empty] | Итого по расценке
|  | ФОТ |  |  | 10: 125.22; 12: 2233 | [8 empty] | ФОТ
| Приказ Минстроя России № 812/пр от 21.12.2020 Прил. п.21 | НР Автомобильные дороги |  |  | 4: %; 5: 126; 7: 126; 10: 157.78; 12: 2814 | [8 empty] | НР Автомобильные дороги
| Приказ Минстроя России № 774/пр от 11.12.2020 Прил. п.21 | СП Автомобильные дороги |  |  | 4: %; 5: 95; 7: 95; 10: 118.96; 12: 2121 | [8 empty] | СП Автомобильные дороги
|  | Всего по позиции |  |  | 10: 401.96; 12: 7168 | [10 empty] | Всего по позиции
88 | ТЕР27-03-008-04 | Разборка покрытий и оснований: асфальтобетонных |  |  | 4: 100 м3 конструкций; 7: 0,003125 |  |  |  |  | Разборка покрытий и оснований: асфальтобетонных
|  | Объем=(6,25*0,05) / 100 | [16 empty] | Объем=(6,25*0,05) / 100
| Прил.3, Табл.1, п.5 | Производство работ осуществляется в стесненных условиях застроенной части населенных пунктов. ОЗП=1,15; ЭМ=1,15; ЗПМ=1,15; ТЗ=1,15; ТЗМ=1,15 | [17 empty] | Производство работ осуществляется в стесненных условиях застроенной части населенных пунктов. ОЗП=1,15; ЭМ=1,15; ЗПМ=1,15; ТЗ=1,15; ТЗМ=1,15
| 1 | ОТ |  |  | 8: 1889.7; 9: 1,15; 10: 6.79; 11: 17,83; 12: 121 | [7 empty] | ОТ
| 2 | ЭМ |  |  | 8: 3132.91; 9: 1,15; 10: 11.26; 11: 8,07; 12: 91 | [7 empty] | ЭМ
| 3 | в т.ч. ОТм |  |  | 8: 561.25; 9: 1,15; 10: 2.02; 11: 17,83; 12: 36 | [7 empty] | в т.ч. ОТм
|  | ЗТ |  |  | 4: чел.-ч; 5: 179,8; 6: 1,15; 7: 0,6461563 | [8 empty] | ЗТ
|  | ЗТм |  |  | 4: чел.-ч; 5: 45,63; 6: 1,15; 7: 0,1639828 | [8 empty] | ЗТм
|  | Итого по расценке |  |  | 8: 5022.61; 10: 18.05 | [9 empty] | Итого по расценке
|  | ФОТ |  |  | 10: 8.81; 12: 157 | [8 empty] | ФОТ
| Приказ Минстроя России № 812/пр от 21.12.2020 Прил. п.21 | НР Автомобильные дороги |  |  | 4: %; 5: 126; 7: 126; 10: 11.1; 12: 198 | [8 empty] | НР Автомобильные дороги
| Приказ Минстроя России № 774/пр от 11.12.2020 Прил. п.21 | СП Автомобильные дороги |  |  | 4: %; 5: 95; 7: 95; 10: 8.37; 12: 149 | [8 empty] | СП Автомобильные дороги
|  | Всего по позиции |  |  | 10: 37.52; 12: 559 | [10 empty] | Всего по позиции
89 | ТЕР27-03-008-02 | Разборка покрытий и оснований: щебеночных |  |  | 4: 100 м3 конструкций; 7: 0,009375 |  |  |  |  | Разборка покрытий и оснований: щебеночных
|  | Объем=(6,25*0,15) / 100 | [16 empty] | Объем=(6,25*0,15) / 100
| Прил.3, Табл.1, п.5 | Производство работ осуществляется в стесненных условиях застроенной части населенных пунктов. ОЗП=1,15; ЭМ=1,15; ЗПМ=1,15; ТЗ=1,15; ТЗМ=1,15 | [17 empty] | Производство работ осуществляется в стесненных условиях застроенной части населенных пунктов. ОЗП=1,15; ЭМ=1,15; ЗПМ=1,15; ТЗ=1,15; ТЗМ=1,15
| 1 | ОТ |  |  | 8: 130.35; 9: 1,15; 10: 1.41; 11: 17,83; 12: 25 | [7 empty] | ОТ
| 2 | ЭМ |  |  | 8: 471; 9: 1,15; 10: 5.08; 11: 8,07; 12: 41 | [7 empty] | ЭМ
| 3 | в т.ч. ОТм |  |  | 8: 60.83; 9: 1,15; 10: 0.66; 11: 17,83; 12: 12 | [7 empty] | в т.ч. ОТм
|  | ЗТ |  |  | 4: чел.-ч; 5: 13,22; 6: 1,15; 7: 0,1425281 | [8 empty] | ЗТ
|  | ЗТм |  |  | 4: чел.-ч; 5: 3,79; 6: 1,15; 7: 0,0408609 | [8 empty] | ЗТм
|  | Итого по расценке |  |  | 8: 601.35; 10: 6.49 | [9 empty] | Итого по расценке
|  | ФОТ |  |  | 10: 2.07; 12: 37 | [8 empty] | ФОТ
| Приказ Минстроя России № 812/пр от 21.12.2020 Прил. п.21 | НР Автомобильные дороги |  |  | 4: %; 5: 126; 7: 126; 10: 2.61; 12: 47 | [8 empty] | НР Автомобильные дороги
| Приказ Минстроя России № 774/пр от 11.12.2020 Прил. п.21 | СП Автомобильные дороги |  |  | 4: %; 5: 95; 7: 95; 10: 1.97; 12: 35 | [8 empty] | СП Автомобильные дороги
|  | Всего по позиции |  |  | 10: 11.07; 12: 148 | [10 empty] | Всего по позиции
90 | ТССЦпг-01-01-01-043 | Погрузочные работы при автомобильных перевозках: мусора строительного с погрузкой экскаваторами емкостью ковша до 0,5 м3 |  |  | 1 т груза |  |  | 47,76 | 4.12 |  | 196.77 | 8,07 | 1588 |  |  |  |  | Погрузочные работы при автомобильных перевозках: мусора строительного с погрузкой экскаваторами емкостью ковша до 0,5 м3
|  | Объем=19,9*2,4 | [16 empty] | Объем=19,9*2,4
91 | ТССЦпг-03-21-01-005 | Перевозка грузов автомобилями-самосвалами грузоподъемностью 10 т, работающих вне карьера, на расстояние: до 5 км I класс груза |  |  | 1 т груза |  |  | 47,76 | 8.33 |  | 397.84 | 8,07 | 3211 |  |  |  |  | Перевозка грузов автомобилями-самосвалами грузоподъемностью 10 т, работающих вне карьера, на расстояние: до 5 км I класс груза
|  | Объем=19,9*2,4 | [16 empty] | Объем=19,9*2,4
Монтажные работы | [24 empty] | Монтажные работы
92 | ТЕР27-07-005-02 | Устройство покрытий из тротуарной плитки, количество плитки при укладке на 1 м2: 55 шт. |  |  | 4: 10 м2; 7: 4 |  |  |  |  | Устройство покрытий из тротуарной плитки, количество плитки при укладке на 1 м2: 55 шт.
|  | Объем=40 / 10 | [16 empty] | Объем=40 / 10
| Прил.3, Табл.1, п.5 | Производство работ осуществляется в стесненных условиях застроенной части населенных пунктов. ОЗП=1,15; ЭМ=1,15; ЗПМ=1,15; ТЗ=1,15; ТЗМ=1,15 | [17 empty] | Производство работ осуществляется в стесненных условиях застроенной части населенных пунктов. ОЗП=1,15; ЭМ=1,15; ЗПМ=1,15; ТЗ=1,15; ТЗМ=1,15
| 1 | ОТ |  |  | 8: 145.61; 9: 1,15; 10: 669.81; 11: 17,83; 12: 11943 | [7 empty] | ОТ
| 2 | ЭМ |  |  | 8: 15.97; 9: 1,15; 10: 73.46; 11: 8,07; 12: 593 | [7 empty] | ЭМ
| 3 | в т.ч. ОТм |  |  | 8: 0.79; 9: 1,15; 10: 3.63; 11: 17,83; 12: 65 | [7 empty] | в т.ч. ОТм
| 4 | М |  |  | 8: 6.47; 10: 25.88; 11: 4,32; 12: 112 | [7 empty] | М
|  | ЗТ |  |  | 4: чел.-ч; 5: 11,8; 6: 1,15; 7: 54,28 | [8 empty] | ЗТ
|  | ЗТм |  |  | 4: чел.-ч; 5: 0,06; 6: 1,15; 7: 0,276 | [8 empty] | ЗТм
|  | Итого по расценке |  |  | 8: 168.05; 10: 769.15 | [9 empty] | Итого по расценке
|  | ФОТ |  |  | 10: 673.44; 12: 12008 | [8 empty] | ФОТ
| Приказ Минстроя России № 812/пр от 21.12.2020 Прил. п.21 | НР Автомобильные дороги |  |  | 4: %; 5: 126; 7: 126; 10: 848.53; 12: 15130 | [8 empty] | НР Автомобильные дороги
| Приказ Минстроя России № 774/пр от 11.12.2020 Прил. п.21 | СП Автомобильные дороги |  |  | 4: %; 5: 95; 7: 95; 10: 639.77; 12: 11408 | [8 empty] | СП Автомобильные дороги
|  | Всего по позиции |  |  | 10: 2257.45; 12: 39186 | [10 empty] | Всего по позиции
93 | ТССЦ-403-8708 | Плитка тротуарная BESSER "БРУСЧАТКА", размер 199х99х80 мм, серая |  |  | м2 |  |  | 40,8 | 120.41 |  | 4912.73 | 4,32 | 21223 |  |  |  |  | Плитка тротуарная BESSER "БРУСЧАТКА", размер 199х99х80 мм, серая
94 | ТЕР27-02-010-01 | Установка бортовых камней бетонных: при цементобетонных покрытиях |  |  | 4: 100 м бортового камня; 7: 0,14 |  |  |  |  | Установка бортовых камней бетонных: при цементобетонных покрытиях
|  | Объем=14 / 100 | [16 empty] | Объем=14 / 100
| Прил.3, Табл.1, п.5 | Производство работ осуществляется в стесненных условиях застроенной части населенных пунктов. ОЗП=1,15; ЭМ=1,15; ЗПМ=1,15; ТЗ=1,15; ТЗМ=1,15 | [17 empty] | Производство работ осуществляется в стесненных условиях застроенной части населенных пунктов. ОЗП=1,15; ЭМ=1,15; ЗПМ=1,15; ТЗ=1,15; ТЗМ=1,15
| 1 | ОТ |  |  | 8: 813.3; 9: 1,15; 10: 130.94; 11: 17,83; 12: 2335 | [7 empty] | ОТ
| 2 | ЭМ |  |  | 8: 95.3; 9: 1,15; 10: 15.34; 11: 8,07; 12: 124 | [7 empty] | ЭМ
| 3 | в т.ч. ОТм |  |  | 8: 11.1; 9: 1,15; 10: 1.79; 11: 17,83; 12: 32 | [7 empty] | в т.ч. ОТм
| 4 | М |  |  | 8: 2554.21; 10: 357.59; 11: 4,32; 12: 1545 | [7 empty] | М
|  | ЗТ |  |  | 4: чел.-ч; 5: 76,08; 6: 1,15; 7: 12,24888 | [8 empty] | ЗТ
|  | ЗТм |  |  | 4: чел.-ч; 5: 0,68; 6: 1,15; 7: 0,10948 | [8 empty] | ЗТм
|  | Итого по расценке |  |  | 8: 3462.81; 10: 503.87 | [9 empty] | Итого по расценке
|  | ФОТ |  |  | 10: 132.73; 12: 2367 | [8 empty] | ФОТ
| Приказ Минстроя России № 812/пр от 21.12.2020 Прил. п.21 | НР Автомобильные дороги |  |  | 4: %; 5: 126; 7: 126; 10: 167.24; 12: 2982 | [8 empty] | НР Автомобильные дороги
| Приказ Минстроя России № 774/пр от 11.12.2020 Прил. п.21 | СП Автомобильные дороги |  |  | 4: %; 5: 95; 7: 95; 10: 126.09; 12: 2249 | [8 empty] | СП Автомобильные дороги
|  | Всего по позиции |  |  | 10: 797.2; 12: 9235 | [10 empty] | Всего по позиции
95 | ТССЦ-403-8021 | Камни бортовые БР 100.30.15 /бетон В30 (М400), объем 0,043 м3/ (ГОСТ 6665-91). Стоимость новых шт учитываем в размере 40%. |  |  | шт. |  |  | 6 | 60.67 |  | 364.02 | 4,32 | 1573 |  |  |  |  | Камни бортовые БР 100.30.15 /бетон В30 (М400), объем 0,043 м3/ (ГОСТ 6665-91). Стоимость новых шт учитываем в размере 40%.
|  | Объем=14*0,4 | [16 empty] | Объем=14*0,4
96 | ТЕР27-06-020-08 | Устройство покрытия толщиной 4 см из горячих асфальтобетонных смесей пористых мелкозернистых, плотность каменных материалов: 2,5-2,9 т/м3 |  |  | 4: 1000 м2 покрытия; 7: 0,00625 |  |  |  |  | Устройство покрытия толщиной 4 см из горячих асфальтобетонных смесей пористых мелкозернистых, плотность каменных материалов: 2,5-2,9 т/м3
|  | Объем=6,25 / 1000 | [16 empty] | Объем=6,25 / 1000
| Прил.3, Табл.1, п.5 | Производство работ осуществляется в стесненных условиях застроенной части населенных пунктов. ОЗП=1,15; ЭМ=1,15; ЗПМ=1,15; ТЗ=1,15; ТЗМ=1,15 | [17 empty] | Производство работ осуществляется в стесненных условиях застроенной части населенных пунктов. ОЗП=1,15; ЭМ=1,15; ЗПМ=1,15; ТЗ=1,15; ТЗМ=1,15
| 1 | ОТ |  |  | 8: 465.73; 9: 1,15; 10: 3.35; 11: 17,83; 12: 60 | [7 empty] | ОТ
| 2 | ЭМ |  |  | 8: 2514.21; 9: 1,15; 10: 18.07; 11: 8,07; 12: 146 | [7 empty] | ЭМ
| 3 | в т.ч. ОТм |  |  | 8: 318.02; 9: 1,15; 10: 2.29; 11: 17,83; 12: 41 | [7 empty] | в т.ч. ОТм
| 4 | М |  |  | 8: 365.17; 10: 2.28; 11: 4,32; 12: 10 | [7 empty] | М
|  | ЗТ |  |  | 4: чел.-ч; 5: 38,3; 6: 1,15; 7: 0,2752813 | [8 empty] | ЗТ
|  | ЗТм |  |  | 4: чел.-ч; 5: 19,1; 6: 1,15; 7: 0,1372813 | [8 empty] | ЗТм
|  | Итого по расценке |  |  | 8: 3345.11; 10: 23.7 | [9 empty] | Итого по расценке
|  | ФОТ |  |  | 10: 5.64; 12: 101 | [8 empty] | ФОТ
| Приказ Минстроя России № 812/пр от 21.12.2020 Прил. п.21 | НР Автомобильные дороги |  |  | 4: %; 5: 126; 7: 126; 10: 7.11; 12: 127 | [8 empty] | НР Автомобильные дороги
| Приказ Минстроя России № 774/пр от 11.12.2020 Прил. п.21 | СП Автомобильные дороги |  |  | 4: %; 5: 95; 7: 95; 10: 5.36; 12: 96 | [8 empty] | СП Автомобильные дороги
|  | Всего по позиции |  |  | 10: 36.17; 12: 439 | [10 empty] | Всего по позиции
97 | ТЕР27-06-021-08 | На каждые 0,5 см изменения толщины покрытия добавлять или исключать: к расценке 27-06-020-08 |  |  | 4: 1000 м2 покрытия; 7: 0,00625 |  |  |  |  | На каждые 0,5 см изменения толщины покрытия добавлять или исключать: к расценке 27-06-020-08
|  | Объем=6,25 / 1000 | [16 empty] | Объем=6,25 / 1000
|  | 5-4=1/0,5=0,5 ПЗ=0,5 (ОЗП=0,5; ЭМ=0,5 к расх.; ЗПМ=0,5; МАТ=0,5 к расх.; ТЗ=0,5; ТЗМ=0,5) | [17 empty] | 5-4=1/0,5=0,5 ПЗ=0,5 (ОЗП=0,5; ЭМ=0,5 к расх.; ЗПМ=0,5; МАТ=0,5 к расх.; ТЗ=0,5; ТЗМ=0,5)
| Прил.3, Табл.1, п.5 | Производство работ осуществляется в стесненных условиях застроенной части населенных пунктов. ОЗП=1,15; ЭМ=1,15; ЗПМ=1,15; ТЗ=1,15; ТЗМ=1,15 | [17 empty] | Производство работ осуществляется в стесненных условиях застроенной части населенных пунктов. ОЗП=1,15; ЭМ=1,15; ЗПМ=1,15; ТЗ=1,15; ТЗМ=1,15
| 1 | ОТ |  |  | 8: 1.09; 9: 0,575; 10: 0; 11: 17,83 | [7 empty] | ОТ
| 4 | М |  |  | 8: 4.24; 9: 0,5; 10: 0.01; 11: 4,32 | [7 empty] | М
|  | ЗТ |  |  | 4: чел.-ч; 5: 0,09; 6: 0,575; 7: 0,0003234 | [8 empty] | ЗТ
|  | Итого по расценке |  |  | 8: 5.33; 10: 0.01 | [9 empty] | Итого по расценке
|  | ФОТ | [19 empty] | ФОТ
| Приказ Минстроя России № 812/пр от 21.12.2020 Прил. п.21 | НР Автомобильные дороги |  |  | 4: %; 5: 126; 7: 126 | [8 empty] | НР Автомобильные дороги
| Приказ Минстроя России № 774/пр от 11.12.2020 Прил. п.21 | СП Автомобильные дороги |  |  | 4: %; 5: 95; 7: 95 | [8 empty] | СП Автомобильные дороги
|  | Всего по позиции |  |  | 10: 0.01; 12: 0 | [10 empty] | Всего по позиции
98 | ТССЦ-410-0054 | Асфальт литой для покрытий тротуаров тип II (жесткий) |  |  | т |  |  | 0,6222 | 784 |  | 487.8 | 4,32 | 2107 |  |  |  |  | Асфальт литой для покрытий тротуаров тип II (жесткий)
|  | Объем=0,5856+0,0366 | [16 empty] | Объем=0,5856+0,0366
|  | Итоги по смете: | [23 empty] | Итоги по смете:
|  | Итого прямые затраты (справочно) |  |  | 10: 336706.15; 12: 2036976 | [13 empty] | Итого прямые затраты (справочно)
|  | в том числе: | [24 empty] | в том числе:
|  | Оплата труда рабочих |  |  | 10: 9627.41; 12: 171657 | [13 empty] | Оплата труда рабочих
|  | Эксплуатация машин |  |  | 10: 120623.35; 12: 973430 | [13 empty] | Эксплуатация машин
|  | в том числе оплата труда машинистов (Отм) |  |  | 10: 3368.89; 12: 60072 | [13 empty] | в том числе оплата труда машинистов (Отм)
|  | Материалы |  |  | 10: 206455.39; 12: 891889 | [13 empty] | Материалы
|  | Строительные работы |  |  | 10: 357408.22; 12: 2410332 | [13 empty] | Строительные работы
|  | в том числе: | [24 empty] | в том числе:
|  | оплата труда |  |  | 10: 9403.44; 12: 167664 | [13 empty] | оплата труда
|  | эксплуатация машин и механизмов |  |  | 10: 120562.72; 12: 972941 | [13 empty] | эксплуатация машин и механизмов
|  | в том числе оплата труда машинистов (ОТм) |  |  | 10: 3367.43; 12: 60045 | [13 empty] | в том числе оплата труда машинистов (ОТм)
|  | материалы |  |  | 10: 206185.99; 12: 890725 | [13 empty] | материалы
|  | накладные расходы |  |  | 10: 14044.95; 12: 250425 | [13 empty] | накладные расходы
|  | сметная прибыль |  |  | 10: 7211.12; 12: 128577 | [13 empty] | сметная прибыль
|  | Монтажные работы |  |  | 10: 872.02; 12: 11317 | [13 empty] | Монтажные работы
|  | в том числе: | [24 empty] | в том числе:
|  | оплата труда |  |  | 10: 223.97; 12: 3993 | [13 empty] | оплата труда
|  | эксплуатация машин и механизмов |  |  | 10: 60.63; 12: 489 | [13 empty] | эксплуатация машин и механизмов
|  | в том числе оплата труда машинистов (ОТм) |  |  | 10: 1.46; 12: 27 | [13 empty] | в том числе оплата труда машинистов (ОТм)
|  | материалы |  |  | 10: 269.4; 12: 1164 | [13 empty] | материалы
|  | накладные расходы |  |  | 10: 209.56; 12: 3737 | [13 empty] | накладные расходы
|  | сметная прибыль |  |  | 10: 108.46; 12: 1934 | [13 empty] | сметная прибыль
|  | Итого ФОТ (справочно) |  |  | 10: 12996.3; 12: 231729 | [13 empty] | Итого ФОТ (справочно)
|  | Итого накладные расходы (справочно) |  |  | 10: 14254.51; 12: 254162 | [13 empty] | Итого накладные расходы (справочно)
|  | Итого сметная прибыль (справочно) |  |  | 10: 7319.58; 12: 130511 | [13 empty] | Итого сметная прибыль (справочно)
|  | ВСЕГО по смете |  |  | 10: 358280.24; 12: 2421649 | [14 empty] | ВСЕГО по смете
|  | в том числе: | [24 empty] | в том числе:
|  | материалы, изделия и конструкции отсутствующие в СНБ |  |  | 12: 425855 | [13 empty] | материалы, изделия и конструкции отсутствующие в СНБ
| Составил: | (Инженер по проектно-сметной работе ОНССГ Д.И. Уварова)
[должность, подпись (инициалы, фамилия)]
| Проверил: | (Начальник ОНССГ О.А. Рыжикова)
[должность, подпись (инициалы, фамилия)]

## ЛС №2 рекультивация
Приложение № 2
Утверждено приказом № 421 от 4 августа 2020 г. Минстроя РФ
Наименование редакции сметных нормативов
Наименование программного продукта |  |  | "ГРАНД-Смета 2021"
Общественно-деловой центр (с комплексом апартаментов, встроенно-пристроенными помещениями общественно-делового назначения и автостоянкой) по адресу: г. Челябинск, Центральный район, ул. Труда, 157А. Подводящий газопровод | [13 empty] | Общественно-деловой центр (с комплексом апартаментов, встроенно-пристроенными помещениями общественно-делового назначения и автостоянкой) по адресу: г. Челябинск, Центральный район, ул. Труда, 157А. Подводящий газопровод
(наименование стройки)
Общественно-деловой центр (с комплексом апартаментов, встроенно-пристроенными помещениями общественно-делового назначения и автостоянкой) по адресу: г. Челябинск, Центральный район, ул. Труда, 157А. Подводящий газопровод | [14 empty] | Общественно-деловой центр (с комплексом апартаментов, встроенно-пристроенными помещениями общественно-делового назначения и автостоянкой) по адресу: г. Челябинск, Центральный район, ул. Труда, 157А. Подводящий газопровод
(наименование объекта капитального строительства)
ЛОКАЛЬНЫЙ СМЕТНЫЙ РАСЧЕТ (СМЕТА) №2
рекультивация | [15 empty] | рекультивацию
(наименование конструктивного решения)
Составлен | базисно-индексным | методом
Основание | Проект 27-01-21.Г-Р
(проектная и (или) иная техническая документация)
Составлен(а) в текущем (базисном) уровне цен |  |  | 3 квартал 2021 года
Сметная стоимость |  | 2.82 | (0,3) | тыс.руб.
в том числе:
| строительных работ | 2.82 | (0,3) | тыс.руб. |  | Средства на оплату труда рабочих |  |  |  |  | 0 | (0) | тыс.руб.
| монтажных работ | 0 | (0) | тыс.руб. |  | Нормативные затраты труда рабочих | [6 empty] | чел.час.
| оборудования | 0 | (0) | тыс.руб. |  | Нормативные затраты труда машинистов | [5 empty] | 1.81 | чел.час.
| прочих затрат | 0 | (0) | тыс.руб. |  | Расчетный измеритель конструктивного решения
№ п/п | Обоснование | Наименование работ и затрат |  |  | Единица измерения | Количество |  |  | Сметная стоимость в базисном уровне цен (в текущем уровне цен (гр. 8) для ресурсов, отсутствующих в СНБ), руб. |  |  | Индексы | Сметная стоимость в текущем уровне цен, руб.
[6 empty] | на единицу | коэффициенты | всего с учетом коэффициентов | на единицу | коэффициенты | всего
1 | 2 | 3 |  |  | 4 | 5 | 6 | 7 | 8 | 9 | 10 | 11 | 12
Раздел 1. Земляные работы | [16 empty] | Раздел 1. Земляные работы
Срезка плодородного слоя | [17 empty] | Срезка плодородного слоя
1 | ТЕР01-01-031-05 | Разработка грунта с перемещением до 10 м бульдозерами мощностью: 121 кВт (165 л.с.), группа грунтов 1 |  |  | 4: 1000 м3 грунта; 7: 0,078 | [5 empty] | Разработка грунта с перемещением до 10 м бульдозерами мощностью: 121 кВт (165 л.с.), группа грунтов 1
|  | Объем=78 / 1000 | [17 empty] | Объем=78 / 1000
| 2 | ЭМ |  |  | 8: 550.13; 10: 42.91; 11: 8,07; 12: 346 | [7 empty] | ЭМ
| 3 | в т.ч. ОТм |  |  | 8: 62.87; 10: 4.9; 11: 17,83; 12: 87 | [7 empty] | в т.ч. ОТм
|  | ЗТм |  |  | 4: чел.-ч; 5: 3,85; 7: 0,3003 | [8 empty] | ЗТм
|  | Итого по расценке |  |  | 8: 550.13; 10: 42.91 | [9 empty] | Итого по расценке
|  | ФОТ |  |  | 10: 4.9; 12: 87 | [8 empty] | ФОТ
| Приказ Минстроя России № 812/пр от 21.12.2020 Прил. п.1.1 | НР Земляные работы, выполняемые механизированным способом |  |  | 4: %; 5: 92; 7: 92; 10: 4.51; 12: 80 | [8 empty] | НР Земляные работы, выполняемые механизированным способом
| Приказ Минстроя России № 774/пр от 11.12.2020 Прил. п.1.1 | СП Земляные работы, выполняемые механизированным способом |  |  | 4: %; 5: 46; 7: 46; 10: 2.25; 12: 40 | [8 empty] | СП Земляные работы, выполняемые механизированным способом
|  | Всего по позиции |  |  | 10: 49.67; 12: 466 | [10 empty] | Всего по позиции
2 | ТЕР01-01-031-13 | При перемещении грунта на каждые последующие 10 м добавлять: к расценке 01-01-031-05 |  |  | 4: 1000 м3 грунта; 7: 0,078 | [5 empty] | При перемещении грунта на каждые последующие 10 м добавлять: к расценке 01-01-031-05
|  | Объем=78 / 1000 | [17 empty] | Объем=78 / 1000
|  | 32,5-10=22,5/10=2,25 ПЗ=2,25 (ОЗП=2,25; ЭМ=2,25 к расх.; ЗПМ=2,25; МАТ=2,25 к расх.; ТЗ=2,25; ТЗМ=2,25) | [22 empty] | 32,5-10=22,5/10=2,25 ПЗ=2,25 (ОЗП=2,25; ЭМ=2,25 к расх.; ЗПМ=2,25; МАТ=2,25 к расх.; ТЗ=2,25; ТЗМ=2,25)
| 2 | ЭМ |  |  | 8: 471.54; 9: 2,25; 10: 82.76; 11: 8,07; 12: 668 | [7 empty] | ЭМ
| 3 | в т.ч. ОТм |  |  | 8: 53.89; 9: 2,25; 10: 9.46; 11: 17,83; 12: 169 | [7 empty] | в т.ч. ОТм
|  | ЗТм |  |  | 4: чел.-ч; 5: 3,3; 6: 2,25; 7: 0,57915 | [8 empty] | ЗТм
|  | Итого по расценке |  |  | 8: 471.54; 10: 82.76 | [9 empty] | Итого по расценке
|  | ФОТ |  |  | 10: 9.46; 12: 169 | [8 empty] | ФОТ
| Приказ Минстроя России № 812/пр от 21.12.2020 Прил. п.1.1 | НР Земляные работы, выполняемые механизированным способом |  |  | 4: %; 5: 92; 7: 92; 10: 8.7; 12: 155 | [8 empty] | НР Земляные работы, выполняемые механизированным способом
| Приказ Минстроя России № 774/пр от 11.12.2020 Прил. п.1.1 | СП Земляные работы, выполняемые механизированным способом |  |  | 4: %; 5: 46; 7: 46; 10: 4.35; 12: 78 | [8 empty] | СП Земляные работы, выполняемые механизированным способом
|  | Всего по позиции |  |  | 10: 95.81; 12: 901 | [10 empty] | Всего по позиции
Возвращаемый плодородный слой | [17 empty] | Возвращаемый плодородный слой
3 | ТЕР01-01-031-05 | Разработка грунта с перемещением до 10 м бульдозерами мощностью: 121 кВт (165 л.с.), группа грунтов 1 |  |  | 4: 1000 м3 грунта; 7: 0,078 | [5 empty] | Разработка грунта с перемещением до 10 м бульдозерами мощностью: 121 кВт (165 л.с.), группа грунтов 1
|  | Объем=78 / 1000 | [17 empty] | Объем=78 / 1000
| 2 | ЭМ |  |  | 8: 550.13; 10: 42.91; 11: 8,07; 12: 346 | [7 empty] | ЭМ
| 3 | в т.ч. ОТм |  |  | 8: 62.87; 10: 4.9; 11: 17,83; 12: 87 | [7 empty] | в т.ч. ОТм
|  | ЗТм |  |  | 4: чел.-ч; 5: 3,85; 7: 0,3003 | [8 empty] | ЗТм
|  | Итого по расценке |  |  | 8: 550.13; 10: 42.91 | [9 empty] | Итого по расценке
|  | ФОТ |  |  | 10: 4.9; 12: 87 | [8 empty] | ФОТ
| Приказ Минстроя России № 812/пр от 21.12.2020 Прил. п.1.1 | НР Земляные работы, выполняемые механизированным способом |  |  | 4: %; 5: 92; 7: 92; 10: 4.51; 12: 80 | [8 empty] | НР Земляные работы, выполняемые механизированным способом
| Приказ Минстроя России № 774/пр от 11.12.2020 Прил. п.1.1 | СП Земляные работы, выполняемые механизированным способом |  |  | 4: %; 5: 46; 7: 46; 10: 2.25; 12: 40 | [8 empty] | СП Земляные работы, выполняемые механизированным способом
|  | Всего по позиции |  |  | 10: 49.67; 12: 466 | [10 empty] | Всего по позиции
4 | ТЕР01-01-031-13 | При перемещении грунта на каждые последующие 10 м добавлять: к расценке 01-01-031-05 |  |  | 4: 1000 м3 грунта; 7: 0,078 | [5 empty] | При перемещении грунта на каждые последующие 10 м добавлять: к расценке 01-01-031-05
|  | Объем=78 / 1000 | [17 empty] | Объем=78 / 1000
|  | 32,5-10=22,5/10=2,25 ПЗ=2,25 (ОЗП=2,25; ЭМ=2,25 к расх.; ЗПМ=2,25; МАТ=2,25 к расх.; ТЗ=2,25; ТЗМ=2,25) | [22 empty] | 32,5-10=22,5/10=2,25 ПЗ=2,25 (ОЗП=2,25; ЭМ=2,25 к расх.; ЗПМ=2,25; МАТ=2,25 к расх.; ТЗ=2,25; ТЗМ=2,25)
| 2 | ЭМ |  |  | 8: 471.54; 9: 2,25; 10: 82.76; 11: 8,07; 12: 668 | [7 empty] | ЭМ
| 3 | в т.ч. ОТм |  |  | 8: 53.89; 9: 2,25; 10: 9.46; 11: 17,83; 12: 169 | [7 empty] | в т.ч. ОТм
|  | ЗТм |  |  | 4: чел.-ч; 5: 3,3; 6: 2,25; 7: 0,57915 | [8 empty] | ЗТм
|  | Итого по расценке |  |  | 8: 471.54; 10: 82.76 | [9 empty] | Итого по расценке
|  | ФОТ |  |  | 10: 9.46; 12: 169 | [8 empty] | ФОТ
| Приказ Минстроя России № 812/пр от 21.12.2020 Прил. п.1.1 | НР Земляные работы, выполняемые механизированным способом |  |  | 4: %; 5: 92; 7: 92; 10: 8.7; 12: 155 | [8 empty] | НР Земляные работы, выполняемые механизированным способом
| Приказ Минстроя России № 774/пр от 11.12.2020 Прил. п.1.1 | СП Земляные работы, выполняемые механизированным способом |  |  | 4: %; 5: 46; 7: 46; 10: 4.35; 12: 78 | [8 empty] | СП Земляные работы, выполняемые механизированным способом
|  | Всего по позиции |  |  | 10: 95.81; 12: 901 | [10 empty] | Всего по позиции
Планировка участка | [17 empty] | Планировка участка
5 | ТЕР01-01-036-03 | Планировка площадей бульдозерами мощностью: 132 кВт (180 л.с.) |  |  | 4: 1000 м2 спланированной поверхности за 1 проход бульдозера; 7: 0,26 | [5 empty] | Планировка площадей бульдозерами мощностью: 132 кВт (180 л.с.)
|  | Объем=(8*32,5) / 1000 | [17 empty] | Объем=(8*32,5) / 1000
| 2 | ЭМ |  |  | 8: 31.25; 10: 8.13; 11: 8,07; 12: 66 | [7 empty] | ЭМ
| 3 | в т.ч. ОТм |  |  | 8: 3.1; 10: 0.81; 11: 17,83; 12: 14 | [7 empty] | в т.ч. ОТм
|  | ЗТм |  |  | 4: чел.-ч; 5: 0,19; 7: 0,0494 | [8 empty] | ЗТм
|  | Итого по расценке |  |  | 8: 31.25; 10: 8.13 | [9 empty] | Итого по расценке
|  | ФОТ |  |  | 10: 0.81; 12: 14 | [8 empty] | ФОТ
| Приказ Минстроя России № 812/пр от 21.12.2020 Прил. п.1.1 | НР Земляные работы, выполняемые механизированным способом |  |  | 4: %; 5: 92; 7: 92; 10: 0.75; 12: 13 | [8 empty] | НР Земляные работы, выполняемые механизированным способом
| Приказ Минстроя России № 774/пр от 11.12.2020 Прил. п.1.1 | СП Земляные работы, выполняемые механизированным способом |  |  | 4: %; 5: 46; 7: 46; 10: 0.37; 12: 6 | [8 empty] | СП Земляные работы, выполняемые механизированным способом
|  | Всего по позиции |  |  | 10: 9.25; 12: 85 | [10 empty] | Всего по позиции
|  | Итоги по смете: | [23 empty] | Итоги по смете:
|  | Итого прямые затраты (справочно) |  |  | 10: 259.47; 12: 2094 | [13 empty] | Итого прямые затраты (справочно)
|  | в том числе: | [24 empty] | в том числе:
|  | Эксплуатация машин |  |  | 10: 259.47; 12: 2094 | [13 empty] | Эксплуатация машин
|  | в том числе оплата труда машинистов (Отм) |  |  | 10: 29.53; 12: 526 | [13 empty] | в том числе оплата труда машинистов (Отм)
|  | Строительные работы |  |  | 10: 300.21; 12: 2819 | [13 empty] | Строительные работы
|  | в том числе: | [24 empty] | в том числе:
|  | эксплуатация машин и механизмов |  |  | 10: 259.47; 12: 2094 | [13 empty] | эксплуатация машин и механизмов
|  | в том числе оплата труда машинистов (ОТм) |  |  | 10: 29.53; 12: 526 | [13 empty] | в том числе оплата труда машинистов (ОТм)
|  | накладные расходы |  |  | 10: 27.17; 12: 483 | [13 empty] | накладные расходы
|  | сметная прибыль |  |  | 10: 13.57; 12: 242 | [13 empty] | сметная прибыль
|  | Итого ФОТ (справочно) |  |  | 10: 29.53; 12: 526 | [13 empty] | Итого ФОТ (справочно)
|  | Итого накладные расходы (справочно) |  |  | 10: 27.17; 12: 483 | [13 empty] | Итого накладные расходы (справочно)
|  | Итого сметная прибыль (справочно) |  |  | 10: 13.57; 12: 242 | [13 empty] | Итого сметная прибыль (справочно)
|  | ВСЕГО по смете |  |  | 10: 300.21; 12: 2819 | [14 empty] | ВСЕГО по смете
| Составил: | (Инженер по проектно-сметной работе ОНССГ Д.И. Уварова)
[должность, подпись (инициалы, фамилия)]
| Проверил: | (Начальник ОНССГ О.А. Рыжикова)
[должность, подпись (инициалы, фамилия)]

## Расчет №1.1
РАСЧЕТ № 1.1
затрат на выполнение инженерно-геодезических работ
по выносу в натуру (на местности) оси трассы газопровода
Объект: | Общественно-деловой центр (с комплексом апартаментов, встроенно-пристроенными помещениями общественно-делового назначения и автостоянкой) по адресу: г. Челябинск, Центральный район, ул. Труда, 157А. Подводящий газопровод
Смета составлена на основании СБЦ на инженерно-геодезические изыскания для строительства 2006 г в ценах на 01.01.2001 г
№ п/п | Вид работ | Номер частей, глав, таблиц Справочника | Расчет стоимости | Сумма, руб
Раздел 1. Геодезические работы
1 | Плановая и высотная привязка при расстоянии между точками, м: до 50 | Справочник базовых цен на инженерные изыскания (М.2006г) Таблица 62, пункт 1, II категория | 10*111*0,85 | 943.5
2 | Проложение теодолитных ходов, км | Справочник базовых цен на инженерные изыскания (М.2006г) Таблица 61, пункт 1, II категория | 516/1000*1074*0,85 | 471.0564
3 | Вынос в натуру красных линий застройки. Измеритель - 1 км. Протяженность - 0,516 км. Полевые работы | Справочник базовых цен на инженерные изыскания (М.2006г) Таблица 14, п. 7, II категория | 516/1000*3144*0,85 | 1378.9584
4 | Вынос в натуру красных линий застройки. Измеритель - 1 км. Протяженность - 0,516 км. Камеральные работы | Справочник базовых цен на инженерные изыскания (М.2006г) Таблица 14, п. 7, (прим. 1) III категория | 516/1000*1181 | 609.396
5 | Изготовление и установка пунктов разбивочной сети. Количество знаков - 10 | Справочник базовых цен на инженерные изыскания (М.2006г) Таблица 10, п. 6, III категория | 10*54*0,85 | 459
6 | Итого по разделу 1 |  |  | 3861.9108
7 | Внутренний транспорт | Справочник базовых цен на инженерные изыскания (М.2006г) Таблица 4, п. 4 | 3253*16,25% | 529
8 | Организация, ликвидация работ | Справочник базовых цен на инженерные изыскания (М.2006г) п.13, о.у. 6%*2,5 (примеч) | (3253+529)*6%*2,5 | 567
9 | Итого |  |  | 4957.9108
10 | С учетом районного коэффициента К=1,08 Таблица 3 п 2 |  |  | 5355
11 | Итого по смете в базисных ценах на 01.01.2001 г |  |  | 5355
12 | Итого по расчету в текущих ценах (3 кв 2021 (ИЗ), Письмо Минстроя России от 09.08.2021 г. №33267-ИФ/09 прил.2), К=4,73 |  | 5 355*4,73 | 25329.15
13 | ИТОГО БЕЗ НДС |  |  | 25329.15
| Составил: | Инженер по проектно-сметной работе ОНССГ |  | Д.И. Уварова
[должность, подпись (инициалы, фамилия)]
| Проверил: | Начальник ОНССГ |  | О.А. Рыжикова
[должность, подпись (инициалы, фамилия)]

## Расчет №1.2
РАСЧЕТ № 1.2
затрат на контрольно-исполнительную съемку газопровода
Объект: | Общественно-деловой центр (с комплексом апартаментов, встроенно-пристроенными помещениями общественно-делового назначения и автостоянкой) по адресу: г. Челябинск, Центральный район, ул. Труда, 157А. Подводящий газопровод
Смета составлена на основании СБЦ на инженерно-геодезические изыскания для строительства 2006 г в ценах на 01.01.2001 г
№ п/п | Вид работ | Номер частей, глав, таблиц Справочника | Расчет стоимости | Сумма, руб
Раздел 1. Геодезические работы
1 | Съемка, нивелирование и детальное описание подземных коммуникаций в открытой траншее с составлением исполнительных чертежей инженерных сетей. Измеритель - 100 м траншеи. (Полевые работы) | Справочник базовых цен на инженерные изыскания (М.2006г) Таблица 32, пункт 2, II категория, К=1,15-при глуб от 1 до 3; к=0,85- без выплаты командировочных | 516/100*1908*1,15*0,85 | 9624
2 | Измеритель - 100 м траншеи. (Камеральные работы) | Справочник базовых цен на инженерные изыскания (М.2006г) Таблица 32, пункт 2, II категория | 516/100*501 | 2585
3 | Итого по разделу 1 |  |  | 12209
4 | Внутренний транспорт | Справочник базовых цен на инженерные изыскания (М.2006г) Таблица 4, п. 4 | 9624*16,25% | 1564
5 | Организация, ликвидация работ | Справочник базовых цен на инженерные изыскания (М.2006г) п.13, о.у. 6%*2,5 (примеч) | (9624+1564)*6%*2,5 | 1678
9 | Итого по разделу 2 |  |  | 3242
11 | Итого по смете в базисных ценах на 01.01.2001 г |  |  | 15451
10 | С учетом районного коэффициента К=1,08 Таблица 3 п 2 |  |  | 16687
12 | Итого по смете в текущих ценах 2 кв 2021 (ИЗ), Письмо Минстроя России от 09.08.2021 г. №33267-ИФ/09 прил.2), К=4,73 |  | 16687*4,73 | 78929.51
13 | ИТОГО БЕЗ НДС |  |  | 78929.51
| Составил: | Инженер по проектно-сметной работе ОНССГ |  | Д.И. Уварова
[должность, подпись (инициалы, фамилия)]
| Проверил: | Начальник ОНССГ |  | О.А. Рыжикова
[должность, подпись (инициалы, фамилия)]