## Лист1
Приложение № 2
Утверждено приказом № 421 от 4 августа 2020 г. Минстроя РФ
СОГЛАСОВАНО: | [9 empty] | УТВЕРЖДАЮ:
"_____" ________________ 2021 года | [12 empty] | "_____" ________________ 2021 года
Наименование редакции сметных нормативов
Наименование программного продукта |  |  | "ГРАНД-Смета"
Газопровод низкого давления от точки подключения до границы земельного участка по адресу: г. Челябинск, Калининский район, СНТ "Садовод-любитель №1", улица 12, участок №1007. Технологическое присоединение | [13 empty] | Газопровод низкого давления от точки подключения до границы земельного участка по адресу: г. Челябинск, Калининский район, СНТ "Садовод-любитель №1", улица 12, участок №1007. Технологическое присоединение
(наименование стройки)
Газопровод низкого давления от точки подключения до границы земельного участка по адресу: г. Челябинск, Калининский район, СНТ "Садовод-любитель №1", улица 12, участок №1007. Технологическое присоединение | [14 empty] | Газопровод низкого давления от точки подключения до границы земельного участка по адресу: г. Челябинск, Калининский район, СНТ "Садовод-любитель №1", улица 12, участок №1007. Технологическое присоединение
(наименование объекта капитального строительства)
ЛОКАЛЬНЫЙ СМЕТНЫЙ РАСЧЕТ (СМЕТА) № 1
Газопровод низкого давления от точки подключения до границы земельного участка по адресу: г. Челябинск, Калининский район, СНТ "Садовод-любитель №1", улица 12, участок №1007. Технологическое присоединение | [15 empty] | Газопровод низкого давления от точки подключения до границы земельного участка по адресу: г. Челябинск, Калининский район, СНТ "Садовод-любитель №1", улица 12, участок №1007. Технологическое присоединение
(наименование конструктивного решения)
Составлен | базисно-индексным | методом
Основание | Ч-012.02.2021-ТП.ГСН
(проектная и (или) иная техническая документация)
Составлен(а) в текущем (базисном) уровне цен |  |  | 3 квартал 2021 г.
Сметная стоимость |  | 167.76 | (22.18) | тыс.руб.
в том числе:
| строительных работ | 155.01 | (19.34) | тыс.руб. |  | Средства на оплату труда рабочих |  |  |  |  | 26.28 | (1.47) | тыс.руб.
| монтажных работ | 12.75 | (2.84) | тыс.руб. |  | Нормативные затраты труда рабочих | [5 empty] | 129.54 | чел.час.
| оборудования | 0 | (0) | тыс.руб. |  | Нормативные затраты труда машинистов | [5 empty] | 17.97 | чел.час.
| прочих затрат | 0 | (0) | тыс.руб. |  | Расчетный измеритель конструктивного решения
№ п/п | Обоснование | Наименование работ и затрат |  |  | Единица измерения | Количество |  |  | Сметная стоимость в базисном уровне цен (в текущем уровне цен (гр. 8) для ресурсов, отсутствующих в СНБ), руб. |  |  | Индексы | Сметная стоимость в текущем уровне цен, руб.
[6 empty] | на единицу | коэффициенты | всего с учетом коэффициентов | на единицу | коэффициенты | всего
1 | 2 | 3 |  |  | 4 | 5 | 6 | 7 | 8 | 9 | 10 | 11 | 12
Раздел 1. Газопровод низкого давления | [16 empty] | Раздел 1. Газопровод низкого давления
Земляные работы | [17 empty] | Земляные работы
1 | ТЕР01-01-014-06 | Разработка грунта с погрузкой на автомобили-самосвалы экскаваторами с ковшом вместимостью: 0,25 м3, группа грунтов 3 |  |  | 4: 1000 м3 грунта; 7: 0.01063 | [5 empty] | Разработка грунта с погрузкой на автомобили-самосвалы экскаваторами с ковшом вместимостью: 0,25 м3, группа грунтов 3
|  | Объем=10,63 / 1000 | [17 empty] | Объем=10,63 / 1000
| Приказ от 04.08.2020 № 421/пр прил.10 табл.1 п.5 | Производство работ осуществляется в стесненных условиях населенных пунктов ОЗП=1.15; ЭМ=1.15 к расх.; ЗПМ=1.15; ТЗ=1.15; ТЗМ=1.15 | [18 empty] | Производство работ осуществляется в стесненных условиях населенных пунктов ОЗП=1.15; ЭМ=1.15 к расх.; ЗПМ=1.15; ТЗ=1.15; ТЗМ=1.15
| 1 | ОТ |  |  | 8: 430.09; 9: 1.15; 10: 5.26; 11: 17.83; 12: 94 | [8 empty] | ОТ
| 2 | ЭМ |  |  | 8: 10400.88; 9: 1.15; 10: 127.15; 11: 8.07; 12: 1026 | [8 empty] | ЭМ
| 3 | в т.ч. ОТм |  |  | 8: 1759.23; 9: 1.15; 10: 21.51; 11: 17.83; 12: 384 | [8 empty] | в т.ч. ОТм
| 4 | М |  |  | 8: 6.1; 10: 0.06; 11: 4.32 | [8 empty] | М
|  | ЗТ |  |  | 4: чел.-ч; 5: 43.62; 6: 1.15; 7: 0.5332327 | [9 empty] | ЗТ
|  | ЗТм |  |  | 4: чел.-ч; 5: 125.48; 6: 1.15; 7: 1.5339303 | [9 empty] | ЗТм
|  | Итого по расценке |  |  | 8: 10837.07; 10: 132.47 | [10 empty] | Итого по расценке
|  | ФОТ |  |  | 10: 26.77; 12: 478 | [9 empty] | ФОТ
| Приказ Минстроя России № 812/пр от 21.12.2020 Прил. п.1.1 | НР Земляные работы, выполняемые механизированным способом |  |  | 4: %; 5: 92; 7: 92; 10: 24.63; 12: 440 | [9 empty] | НР Земляные работы, выполняемые механизированным способом
| Приказ Минстроя России № 774/пр от 11.12.2020 Прил. п.1.1 | СП Земляные работы, выполняемые механизированным способом |  |  | 4: %; 5: 46; 7: 46; 10: 12.31; 12: 220 | [9 empty] | СП Земляные работы, выполняемые механизированным способом
|  | Всего по позиции |  |  | 10: 169.41; 12: 1780 | [11 empty] | Всего по позиции
2 | ТССЦпг-03-21-01-015 | Перевозка грузов автомобилями-самосвалами грузоподъемностью 10 т, работающих вне карьера, на расстояние: до 15 км I класс груза |  |  | 1 т груза |  |  | 20.7285 | 16.66 | 1.15 | 397.14 | 8.07 | 3205 | [5 empty] | Перевозка грузов автомобилями-самосвалами грузоподъемностью 10 т, работающих вне карьера, на расстояние: до 15 км I класс груза
|  | Объем=10,63*1,95 | [17 empty] | Объем=10,63*1,95
| Приказ от 04.08.2020 № 421/пр прил.10 табл.1 п.5 | Производство работ осуществляется в стесненных условиях населенных пунктов ОЗП=1.15; ЭМ=1.15 к расх.; ЗПМ=1.15; ТЗ=1.15; ТЗМ=1.15 | [18 empty] | Производство работ осуществляется в стесненных условиях населенных пунктов ОЗП=1.15; ЭМ=1.15 к расх.; ЗПМ=1.15; ТЗ=1.15; ТЗМ=1.15
3 | ТЕР01-01-009-24 | Разработка траншей экскаватором «обратная лопата» с ковшом вместимостью 0,25 м3, группа грунтов: 3 |  |  | 4: 1000 м3 грунта; 7: 0.0215 | [5 empty] | Разработка траншей экскаватором «обратная лопата» с ковшом вместимостью 0,25 м3, группа грунтов: 3
|  | Объем=21,5 / 1000 | [17 empty] | Объем=21,5 / 1000
| Приказ от 04.08.2020 № 421/пр прил.10 табл.1 п.5 | Производство работ осуществляется в стесненных условиях населенных пунктов ОЗП=1.15; ЭМ=1.15 к расх.; ЗПМ=1.15; ТЗ=1.15; ТЗМ=1.15 | [18 empty] | Производство работ осуществляется в стесненных условиях населенных пунктов ОЗП=1.15; ЭМ=1.15 к расх.; ЗПМ=1.15; ТЗ=1.15; ТЗМ=1.15
| 2 | ЭМ |  |  | 8: 6394.65; 9: 1.15; 10: 158.11; 11: 8.07; 12: 1276 | [8 empty] | ЭМ
| 3 | в т.ч. ОТм |  |  | 8: 1047.71; 9: 1.15; 10: 25.9; 11: 17.83; 12: 462 | [8 empty] | в т.ч. ОТм
|  | ЗТм |  |  | 4: чел.-ч; 5: 74.73; 6: 1.15; 7: 1.8476993 | [9 empty] | ЗТм
|  | Итого по расценке |  |  | 8: 6394.65; 10: 158.11 | [10 empty] | Итого по расценке
|  | ФОТ |  |  | 10: 25.9; 12: 462 | [9 empty] | ФОТ
| Приказ Минстроя России № 812/пр от 21.12.2020 Прил. п.1.1 | НР Земляные работы, выполняемые механизированным способом |  |  | 4: %; 5: 92; 7: 92; 10: 23.83; 12: 425 | [9 empty] | НР Земляные работы, выполняемые механизированным способом
| Приказ Минстроя России № 774/пр от 11.12.2020 Прил. п.1.1 | СП Земляные работы, выполняемые механизированным способом |  |  | 4: %; 5: 46; 7: 46; 10: 11.91; 12: 213 | [9 empty] | СП Земляные работы, выполняемые механизированным способом
|  | Всего по позиции |  |  | 10: 193.85; 12: 1914 | [11 empty] | Всего по позиции
4 | ТЕР01-02-057-03 | Разработка грунта вручную в траншеях глубиной до 2 м без креплений с откосами, группа грунтов: 3 |  |  | 4: 100 м3 грунта; 7: 0.0448 | [5 empty] | Разработка грунта вручную в траншеях глубиной до 2 м без креплений с откосами, группа грунтов: 3
|  | Объем=(2,44+2,04) / 100 | [17 empty] | Объем=(2,44+2,04) / 100
| Приказ от 04.08.2020 № 421/пр прил.10 табл.1 п.5 | Производство работ осуществляется в стесненных условиях населенных пунктов ОЗП=1.15; ЭМ=1.15 к расх.; ЗПМ=1.15; ТЗ=1.15; ТЗМ=1.15 | [18 empty] | Производство работ осуществляется в стесненных условиях населенных пунктов ОЗП=1.15; ЭМ=1.15 к расх.; ЗПМ=1.15; ТЗ=1.15; ТЗМ=1.15
| 1 | ОТ |  |  | 8: 2445.28; 9: 1.15; 10: 125.98; 11: 17.83; 12: 2246 | [8 empty] | ОТ
|  | ЗТ |  |  | 4: чел.-ч; 5: 248; 6: 1.15; 7: 12.77696 | [9 empty] | ЗТ
|  | Итого по расценке |  |  | 8: 2445.28; 10: 125.98 | [10 empty] | Итого по расценке
|  | ФОТ |  |  | 10: 125.98; 12: 2246 | [9 empty] | ФОТ
| Приказ Минстроя России № 812/пр от 21.12.2020 Прил. п.1.2 | НР Земляные работы, выполняемые ручным способом |  |  | 4: %; 5: 89; 7: 89; 10: 112.12; 12: 1999 | [9 empty] | НР Земляные работы, выполняемые ручным способом
| Приказ Минстроя России № 774/пр от 11.12.2020 Прил. п.1.2 | СП Земляные работы, выполняемые ручным способом |  |  | 4: %; 5: 40; 7: 40; 10: 50.39; 12: 898 | [9 empty] | СП Земляные работы, выполняемые ручным способом
|  | Всего по позиции |  |  | 10: 288.49; 12: 5143 | [11 empty] | Всего по позиции
5 | ТЕР01-02-057-03 | Разработка грунта вручную в траншеях глубиной до 2 м без креплений с откосами, группа грунтов: 3 |  |  | 4: 100 м3 грунта; 7: 0.0162 | [5 empty] | Разработка грунта вручную в траншеях глубиной до 2 м без креплений с откосами, группа грунтов: 3
|  | Объем=1,62 / 100 | [17 empty] | Объем=1,62 / 100
| Прил.1.12 п.3.187 | Доработка вручную, зачистка дна и стенок с выкидкой грунта в котлованах и траншеях, разработанных механизированным способом ОЗП=1.2; ТЗ=1.2 | [18 empty] | Доработка вручную, зачистка дна и стенок с выкидкой грунта в котлованах и траншеях, разработанных механизированным способом ОЗП=1.2; ТЗ=1.2
| Приказ от 04.08.2020 № 421/пр прил.10 табл.1 п.5 | Производство работ осуществляется в стесненных условиях населенных пунктов ОЗП=1.15; ЭМ=1.15 к расх.; ЗПМ=1.15; ТЗ=1.15; ТЗМ=1.15 | [18 empty] | Производство работ осуществляется в стесненных условиях населенных пунктов ОЗП=1.15; ЭМ=1.15 к расх.; ЗПМ=1.15; ТЗ=1.15; ТЗМ=1.15
| 1 | ОТ |  |  | 8: 2445.28; 9: 1.38; 10: 54.67; 11: 17.83; 12: 975 | [8 empty] | ОТ
|  | ЗТ |  |  | 4: чел.-ч; 5: 248; 6: 1.38; 7: 5.544288 | [9 empty] | ЗТ
|  | Итого по расценке |  |  | 8: 2445.28; 10: 54.67 | [10 empty] | Итого по расценке
|  | ФОТ |  |  | 10: 54.67; 12: 975 | [9 empty] | ФОТ
| Приказ Минстроя России № 812/пр от 21.12.2020 Прил. п.1.2 | НР Земляные работы, выполняемые ручным способом |  |  | 4: %; 5: 89; 7: 89; 10: 48.66; 12: 868 | [9 empty] | НР Земляные работы, выполняемые ручным способом
| Приказ Минстроя России № 774/пр от 11.12.2020 Прил. п.1.2 | СП Земляные работы, выполняемые ручным способом |  |  | 4: %; 5: 40; 7: 40; 10: 21.87; 12: 390 | [9 empty] | СП Земляные работы, выполняемые ручным способом
|  | Всего по позиции |  |  | 10: 125.2; 12: 2233 | [11 empty] | Всего по позиции
6 | ТЕР23-01-001-01 | Устройство основания под трубопроводы: песчаного |  |  | 4: 10 м3 основания; 7: 0.153 | [5 empty] | Устройство основания под трубопроводы: песчаного
|  | Объем=1,53 / 10 | [17 empty] | Объем=1,53 / 10
| Приказ от 04.08.2020 № 421/пр прил.10 табл.1 п.5 | Производство работ осуществляется в стесненных условиях населенных пунктов ОЗП=1.15; ЭМ=1.15 к расх.; ЗПМ=1.15; ТЗ=1.15; ТЗМ=1.15 | [18 empty] | Производство работ осуществляется в стесненных условиях населенных пунктов ОЗП=1.15; ЭМ=1.15 к расх.; ЗПМ=1.15; ТЗ=1.15; ТЗМ=1.15
| 1 | ОТ |  |  | 8: 105.37; 9: 1.15; 10: 18.54; 11: 17.83; 12: 331 | [8 empty] | ОТ
| 2 | ЭМ |  |  | 8: 39.04; 9: 1.15; 10: 6.87; 11: 8.07; 12: 55 | [8 empty] | ЭМ
| 3 | в т.ч. ОТм |  |  | 8: 4.26; 9: 1.15; 10: 0.75; 11: 17.83; 12: 13 | [8 empty] | в т.ч. ОТм
| 4 | М |  |  | 8: 1287; 10: 196.91; 11: 4.32; 12: 851 | [8 empty] | М
|  | ЗТ |  |  | 4: чел.-ч; 5: 10.2; 6: 1.15; 7: 1.79469 | [9 empty] | ЗТ
|  | ЗТм |  |  | 4: чел.-ч; 5: 0.35; 6: 1.15; 7: 0.0615825 | [9 empty] | ЗТм
|  | Итого по расценке |  |  | 8: 1431.41; 10: 222.32 | [10 empty] | Итого по расценке
|  | ФОТ |  |  | 10: 19.29; 12: 344 | [9 empty] | ФОТ
| Приказ Минстроя России № 812/пр от 21.12.2020 Прил. п.18 | НР Наружные сети водопровода, канализации, теплоснабжения, газопровода |  |  | 4: %; 5: 117; 7: 117; 10: 22.57; 12: 402 | [9 empty] | НР Наружные сети водопровода, канализации, теплоснабжения, газопровода
| Приказ Минстроя России № 774/пр от 11.12.2020 Прил. п.18 | СП Наружные сети водопровода, канализации, теплоснабжения, газопровода |  |  | 4: %; 5: 74; 7: 74; 10: 14.27; 12: 255 | [9 empty] | СП Наружные сети водопровода, канализации, теплоснабжения, газопровода
|  | Всего по позиции |  |  | 10: 259.16; 12: 1894 | [11 empty] | Всего по позиции
7 | ТЕР01-02-061-02 | Засыпка вручную траншей, пазух котлованов и ям, группа грунтов: 2 |  |  | 4: 100 м3 грунта; 7: 0.0735 | [5 empty] | Засыпка вручную траншей, пазух котлованов и ям, группа грунтов: 2
|  | Объем=(3,06+2,04+2,25) / 100 | [17 empty] | Объем=(3,06+2,04+2,25) / 100
| Приказ от 04.08.2020 № 421/пр прил.10 табл.1 п.5 | Производство работ осуществляется в стесненных условиях населенных пунктов ОЗП=1.15; ЭМ=1.15 к расх.; ЗПМ=1.15; ТЗ=1.15; ТЗМ=1.15 | [18 empty] | Производство работ осуществляется в стесненных условиях населенных пунктов ОЗП=1.15; ЭМ=1.15 к расх.; ЗПМ=1.15; ТЗ=1.15; ТЗМ=1.15
| 1 | ОТ |  |  | 8: 921.46; 9: 1.15; 10: 77.89; 11: 17.83; 12: 1389 | [8 empty] | ОТ
|  | ЗТ |  |  | 4: чел.-ч; 5: 97.2; 6: 1.15; 7: 8.21583 | [9 empty] | ЗТ
|  | Итого по расценке |  |  | 8: 921.46; 10: 77.89 | [10 empty] | Итого по расценке
|  | ФОТ |  |  | 10: 77.89; 12: 1389 | [9 empty] | ФОТ
| Приказ Минстроя России № 812/пр от 21.12.2020 Прил. п.1.2 | НР Земляные работы, выполняемые ручным способом |  |  | 4: %; 5: 89; 7: 89; 10: 69.32; 12: 1236 | [9 empty] | НР Земляные работы, выполняемые ручным способом
| Приказ Минстроя России № 774/пр от 11.12.2020 Прил. п.1.2 | СП Земляные работы, выполняемые ручным способом |  |  | 4: %; 5: 40; 7: 40; 10: 31.16; 12: 556 | [9 empty] | СП Земляные работы, выполняемые ручным способом
|  | Всего по позиции |  |  | 10: 178.37; 12: 3181 | [11 empty] | Всего по позиции
8 | ТССЦ-408-0122 | Песок природный для строительных работ средний |  |  | м3 |  |  | 8.085 | 117 |  | 945.95 | 4.32 | 4087 | [5 empty] | Песок природный для строительных работ средний
(Материалы для строительных работ)
|  | Объем=7,35*1,1 | [17 empty] | Объем=7,35*1,1
| Приказ от 04.08.2020 № 421/пр прил.10 табл.1 п.5 | Производство работ осуществляется в стесненных условиях населенных пунктов ОЗП=1.15; ЭМ=1.15 к расх.; ЗПМ=1.15; ТЗ=1.15; ТЗМ=1.15 | [18 empty] | Производство работ осуществляется в стесненных условиях населенных пунктов ОЗП=1.15; ЭМ=1.15 к расх.; ЗПМ=1.15; ТЗ=1.15; ТЗМ=1.15
9 | ТЕР01-01-033-02 | Засыпка траншей и котлованов с перемещением грунта до 5 м бульдозерами мощностью: 59 кВт (80 л.с.), группа грунтов 2 |  |  | 4: 1000 м3 грунта; 7: 0.01872 | [5 empty] | Засыпка траншей и котлованов с перемещением грунта до 5 м бульдозерами мощностью: 59 кВт (80 л.с.), группа грунтов 2
|  | Объем=18,72 / 1000 | [17 empty] | Объем=18,72 / 1000
| Приказ от 04.08.2020 № 421/пр прил.10 табл.1 п.5 | Производство работ осуществляется в стесненных условиях населенных пунктов ОЗП=1.15; ЭМ=1.15 к расх.; ЗПМ=1.15; ТЗ=1.15; ТЗМ=1.15 | [18 empty] | Производство работ осуществляется в стесненных условиях населенных пунктов ОЗП=1.15; ЭМ=1.15 к расх.; ЗПМ=1.15; ТЗ=1.15; ТЗМ=1.15
| 2 | ЭМ |  |  | 8: 633.41; 9: 1.15; 10: 13.64; 11: 8.07; 12: 110 | [8 empty] | ЭМ
| 3 | в т.ч. ОТм |  |  | 8: 124.36; 9: 1.15; 10: 2.68; 11: 17.83; 12: 48 | [8 empty] | в т.ч. ОТм
|  | ЗТм |  |  | 4: чел.-ч; 5: 8.87; 6: 1.15; 7: 0.1909534 | [9 empty] | ЗТм
|  | Итого по расценке |  |  | 8: 633.41; 10: 13.64 | [10 empty] | Итого по расценке
|  | ФОТ |  |  | 10: 2.68; 12: 48 | [9 empty] | ФОТ
| Приказ Минстроя России № 812/пр от 21.12.2020 Прил. п.1.1 | НР Земляные работы, выполняемые механизированным способом |  |  | 4: %; 5: 92; 7: 92; 10: 2.47; 12: 44 | [9 empty] | НР Земляные работы, выполняемые механизированным способом
| Приказ Минстроя России № 774/пр от 11.12.2020 Прил. п.1.1 | СП Земляные работы, выполняемые механизированным способом |  |  | 4: %; 5: 46; 7: 46; 10: 1.23; 12: 22 | [9 empty] | СП Земляные работы, выполняемые механизированным способом
|  | Всего по позиции |  |  | 10: 17.34; 12: 176 | [11 empty] | Всего по позиции
10 | ТЕР01-02-005-01 | Уплотнение грунта пневматическими трамбовками, группа грунтов: 1-2 |  |  | 4: 100 м3 уплотненного грунта; 7: 0.3342 | [5 empty] | Уплотнение грунта пневматическими трамбовками, группа грунтов: 1-2
|  | Объем=(3,06+2,04+2,25+7,35+18,72) / 100 | [17 empty] | Объем=(3,06+2,04+2,25+7,35+18,72) / 100
| Приказ от 04.08.2020 № 421/пр прил.10 табл.1 п.5 | Производство работ осуществляется в стесненных условиях населенных пунктов ОЗП=1.15; ЭМ=1.15 к расх.; ЗПМ=1.15; ТЗ=1.15; ТЗМ=1.15 | [18 empty] | Производство работ осуществляется в стесненных условиях населенных пунктов ОЗП=1.15; ЭМ=1.15 к расх.; ЗПМ=1.15; ТЗ=1.15; ТЗМ=1.15
| 1 | ОТ |  |  | 8: 135.07; 9: 1.15; 10: 51.91; 11: 17.83; 12: 926 | [8 empty] | ОТ
| 2 | ЭМ |  |  | 8: 199.9; 9: 1.15; 10: 76.83; 11: 8.07; 12: 620 | [8 empty] | ЭМ
| 3 | в т.ч. ОТм |  |  | 8: 36.97; 9: 1.15; 10: 14.21; 11: 17.83; 12: 253 | [8 empty] | в т.ч. ОТм
|  | ЗТ |  |  | 4: чел.-ч; 5: 12.53; 6: 1.15; 7: 4.8156549 | [9 empty] | ЗТ
|  | ЗТм |  |  | 4: чел.-ч; 5: 3.04; 6: 1.15; 7: 1.1683632 | [9 empty] | ЗТм
|  | Итого по расценке |  |  | 8: 334.97; 10: 128.74 | [10 empty] | Итого по расценке
|  | ФОТ |  |  | 10: 66.12; 12: 1179 | [9 empty] | ФОТ
| Приказ Минстроя России № 812/пр от 21.12.2020 Прил. п.1.1 | НР Земляные работы, выполняемые механизированным способом |  |  | 4: %; 5: 92; 7: 92; 10: 60.83; 12: 1085 | [9 empty] | НР Земляные работы, выполняемые механизированным способом
| Приказ Минстроя России № 774/пр от 11.12.2020 Прил. п.1.1 | СП Земляные работы, выполняемые механизированным способом |  |  | 4: %; 5: 46; 7: 46; 10: 30.42; 12: 542 | [9 empty] | СП Земляные работы, выполняемые механизированным способом
|  | Всего по позиции |  |  | 10: 219.99; 12: 3173 | [11 empty] | Всего по позиции
11 | ТЕР01-01-033-04 | Засыпка траншей и котлованов с перемещением грунта до 5 м бульдозерами мощностью: 79 кВт (108 л.с.), группа грунтов 3 (щебнем под проезжей частью) |  |  | 4: 1000 м3 грунта; 7: 0.008 | [5 empty] | Засыпка траншей и котлованов с перемещением грунта до 5 м бульдозерами мощностью: 79 кВт (108 л.с.), группа грунтов 3 (щебнем под проезжей частью)
|  | Объем=8 / 1000 | [17 empty] | Объем=8 / 1000
| Приказ от 04.08.2020 № 421/пр прил.10 табл.1 п.5 | Производство работ осуществляется в стесненных условиях населенных пунктов ОЗП=1.15; ЭМ=1.15 к расх.; ЗПМ=1.15; ТЗ=1.15; ТЗМ=1.15 | [18 empty] | Производство работ осуществляется в стесненных условиях населенных пунктов ОЗП=1.15; ЭМ=1.15 к расх.; ЗПМ=1.15; ТЗ=1.15; ТЗМ=1.15
| 2 | ЭМ |  |  | 8: 307.86; 9: 1.15; 10: 2.83; 11: 8.07; 12: 23 | [8 empty] | ЭМ
| 3 | в т.ч. ОТм |  |  | 8: 57.16; 9: 1.15; 10: 0.53; 11: 17.83; 12: 9 | [8 empty] | в т.ч. ОТм
|  | ЗТм |  |  | 4: чел.-ч; 5: 3.5; 6: 1.15; 7: 0.0322 | [9 empty] | ЗТм
|  | Итого по расценке |  |  | 8: 307.86; 10: 2.83 | [10 empty] | Итого по расценке
|  | ФОТ |  |  | 10: 0.53; 12: 9 | [9 empty] | ФОТ
| Приказ Минстроя России № 812/пр от 21.12.2020 Прил. п.1.1 | НР Земляные работы, выполняемые механизированным способом |  |  | 4: %; 5: 92; 7: 92; 10: 0.49; 12: 8 | [9 empty] | НР Земляные работы, выполняемые механизированным способом
| Приказ Минстроя России № 774/пр от 11.12.2020 Прил. п.1.1 | СП Земляные работы, выполняемые механизированным способом |  |  | 4: %; 5: 46; 7: 46; 10: 0.24; 12: 4 | [9 empty] | СП Земляные работы, выполняемые механизированным способом
|  | Всего по позиции |  |  | 10: 3.56; 12: 35 | [11 empty] | Всего по позиции
12 | ТССЦ-408-0043 | Щебень из гравия для строительных работ марка Др.8, фракция 20-40 мм |  |  | м3 |  |  | 8 | 127 |  | 1016 | 4.32 | 4389 | [5 empty] | Щебень из гравия для строительных работ марка Др.8, фракция 20-40 мм
(Материалы для строительных работ)
| Приказ от 04.08.2020 № 421/пр прил.10 табл.1 п.5 | Производство работ осуществляется в стесненных условиях населенных пунктов ОЗП=1.15; ЭМ=1.15 к расх.; ЗПМ=1.15; ТЗ=1.15; ТЗМ=1.15 | [18 empty] | Производство работ осуществляется в стесненных условиях населенных пунктов ОЗП=1.15; ЭМ=1.15 к расх.; ЗПМ=1.15; ТЗ=1.15; ТЗМ=1.15
13 | ТЕР01-02-005-02 | Уплотнение грунта пневматическими трамбовками, группа грунтов: 3-4 |  |  | 4: 100 м3 уплотненного грунта; 7: 0.08 | [5 empty] | Уплотнение грунта пневматическими трамбовками, группа грунтов: 3-4
|  | Объем=8 / 100 | [17 empty] | Объем=8 / 100
| Приказ от 04.08.2020 № 421/пр прил.10 табл.1 п.5 | Производство работ осуществляется в стесненных условиях населенных пунктов ОЗП=1.15; ЭМ=1.15 к расх.; ЗПМ=1.15; ТЗ=1.15; ТЗМ=1.15 | [18 empty] | Производство работ осуществляется в стесненных условиях населенных пунктов ОЗП=1.15; ЭМ=1.15 к расх.; ЗПМ=1.15; ТЗ=1.15; ТЗМ=1.15
| 1 | ОТ |  |  | 8: 161.27; 9: 1.15; 10: 14.84; 11: 17.83; 12: 265 | [8 empty] | ОТ
| 2 | ЭМ |  |  | 8: 238.66; 9: 1.15; 10: 21.96; 11: 8.07; 12: 177 | [8 empty] | ЭМ
| 3 | в т.ч. ОТм |  |  | 8: 44.14; 9: 1.15; 10: 4.06; 11: 17.83; 12: 72 | [8 empty] | в т.ч. ОТм
|  | ЗТ |  |  | 4: чел.-ч; 5: 14.96; 6: 1.15; 7: 1.37632 | [9 empty] | ЗТ
|  | ЗТм |  |  | 4: чел.-ч; 5: 3.63; 6: 1.15; 7: 0.33396 | [9 empty] | ЗТм
|  | Итого по расценке |  |  | 8: 399.93; 10: 36.8 | [10 empty] | Итого по расценке
|  | ФОТ |  |  | 10: 18.9; 12: 337 | [9 empty] | ФОТ
| Приказ Минстроя России № 812/пр от 21.12.2020 Прил. п.1.1 | НР Земляные работы, выполняемые механизированным способом |  |  | 4: %; 5: 92; 7: 92; 10: 17.39; 12: 310 | [9 empty] | НР Земляные работы, выполняемые механизированным способом
| Приказ Минстроя России № 774/пр от 11.12.2020 Прил. п.1.1 | СП Земляные работы, выполняемые механизированным способом |  |  | 4: %; 5: 46; 7: 46; 10: 8.69; 12: 155 | [9 empty] | СП Земляные работы, выполняемые механизированным способом
|  | Всего по позиции |  |  | 10: 62.88; 12: 907 | [11 empty] | Всего по позиции
14 | ТЕР01-01-036-01 | Планировка площадей бульдозерами мощностью: 59 кВт (80 л.с.) |  |  | 4: 1000 м2 спланированной поверхности за 1 проход бульдозера; 7: 0.06 | [5 empty] | Планировка площадей бульдозерами мощностью: 59 кВт (80 л.с.)
|  | Объем=60 / 1000 | [17 empty] | Объем=60 / 1000
| Приказ от 04.08.2020 № 421/пр прил.10 табл.1 п.5 | Производство работ осуществляется в стесненных условиях населенных пунктов ОЗП=1.15; ЭМ=1.15 к расх.; ЗПМ=1.15; ТЗ=1.15; ТЗМ=1.15 | [18 empty] | Производство работ осуществляется в стесненных условиях населенных пунктов ОЗП=1.15; ЭМ=1.15 к расх.; ЗПМ=1.15; ТЗ=1.15; ТЗМ=1.15
| 2 | ЭМ |  |  | 8: 27.14; 9: 1.15; 10: 1.87; 11: 8.07; 12: 15 | [8 empty] | ЭМ
| 3 | в т.ч. ОТм |  |  | 8: 5.33; 9: 1.15; 10: 0.37; 11: 17.83; 12: 7 | [8 empty] | в т.ч. ОТм
|  | ЗТм |  |  | 4: чел.-ч; 5: 0.38; 6: 1.15; 7: 0.02622 | [9 empty] | ЗТм
|  | Итого по расценке |  |  | 8: 27.14; 10: 1.87 | [10 empty] | Итого по расценке
|  | ФОТ |  |  | 10: 0.37; 12: 7 | [9 empty] | ФОТ
| Приказ Минстроя России № 812/пр от 21.12.2020 Прил. п.1.1 | НР Земляные работы, выполняемые механизированным способом |  |  | 4: %; 5: 92; 7: 92; 10: 0.34; 12: 6 | [9 empty] | НР Земляные работы, выполняемые механизированным способом
| Приказ Минстроя России № 774/пр от 11.12.2020 Прил. п.1.1 | СП Земляные работы, выполняемые механизированным способом |  |  | 4: %; 5: 46; 7: 46; 10: 0.17; 12: 3 | [9 empty] | СП Земляные работы, выполняемые механизированным способом
|  | Всего по позиции |  |  | 10: 2.38; 12: 24 | [11 empty] | Всего по позиции
15 | ТССЦпг-01-01-01-039 | Погрузочные работы при автомобильных перевозках: грунта растительного слоя (земля, перегной) |  |  | 1 т груза |  |  | 25.32 | 4.98 |  | 126.09 | 4.32 | 545 | [5 empty] | Погрузочные работы при автомобильных перевозках: грунта растительного слоя (земля, перегной)
(Погрузо-разгрузочные работы)
|  | Объем=16,88*1,5 | [17 empty] | Объем=16,88*1,5
| Приказ от 04.08.2020 № 421/пр прил.10 табл.1 п.5 | Производство работ осуществляется в стесненных условиях населенных пунктов ОЗП=1.15; ЭМ=1.15 к расх.; ЗПМ=1.15; ТЗ=1.15; ТЗМ=1.15 | [18 empty] | Производство работ осуществляется в стесненных условиях населенных пунктов ОЗП=1.15; ЭМ=1.15 к расх.; ЗПМ=1.15; ТЗ=1.15; ТЗМ=1.15
16 | ТССЦпг-03-21-01-015 | Перевозка грузов автомобилями-самосвалами грузоподъемностью 10 т, работающих вне карьера, на расстояние: до 15 км I класс груза |  |  | 1 т груза |  |  | 25.32 | 16.66 | 1.15 | 485.11 | 8.07 | 3915 | [5 empty] | Перевозка грузов автомобилями-самосвалами грузоподъемностью 10 т, работающих вне карьера, на расстояние: до 15 км I класс груза
|  | Объем=16,88*1,5 | [17 empty] | Объем=16,88*1,5
| Приказ от 04.08.2020 № 421/пр прил.10 табл.1 п.5 | Производство работ осуществляется в стесненных условиях населенных пунктов ОЗП=1.15; ЭМ=1.15 к расх.; ЗПМ=1.15; ТЗ=1.15; ТЗМ=1.15 | [18 empty] | Производство работ осуществляется в стесненных условиях населенных пунктов ОЗП=1.15; ЭМ=1.15 к расх.; ЗПМ=1.15; ТЗ=1.15; ТЗМ=1.15
ПРОКЛАДКА ПОДЗЕМНОГО ГАЗОПРОВОДА | [17 empty] | ПРОКЛАДКА ПОДЗЕМНОГО ГАЗОПРОВОДА
17 | ТЕР24-02-031-01 | Укладка газопроводов из полиэтиленовых труб в траншею со стационарно установленного барабана, диаметр газопровода: 63 мм |  |  | 4: 100 м укладки; 7: 0.295 | [5 empty] | Укладка газопроводов из полиэтиленовых труб в траншею со стационарно установленного барабана, диаметр газопровода: 63 мм
|  | Объем=29,5 / 100 | [17 empty] | Объем=29,5 / 100
| Приказ от 04.08.2020 № 421/пр прил.10 табл.1 п.5 | Производство работ осуществляется в стесненных условиях населенных пунктов ОЗП=1.15; ЭМ=1.15 к расх.; ЗПМ=1.15; ТЗ=1.15; ТЗМ=1.15 | [18 empty] | Производство работ осуществляется в стесненных условиях населенных пунктов ОЗП=1.15; ЭМ=1.15 к расх.; ЗПМ=1.15; ТЗ=1.15; ТЗМ=1.15
| 1 | ОТ |  |  | 8: 76.72; 9: 1.15; 10: 26.03; 11: 17.83; 12: 464 | [8 empty] | ОТ
| 2 | ЭМ |  |  | 8: 70.58; 9: 1.15; 10: 23.94; 11: 8.07; 12: 193 | [8 empty] | ЭМ
| 4 | М |  |  | 8: 5.27; 10: 1.55; 11: 4.32; 12: 7 | [8 empty] | М
| 507-9110 | Трубы полиэтиленовые для газопроводов |  |  | 4: м; 5: 100; 7: 29.5 | [12 empty] | Трубы полиэтиленовые для газопроводов
|  | ЗТ |  |  | 4: чел.-ч; 5: 5.7; 6: 1.15; 7: 1.933725 | [9 empty] | ЗТ
|  | Итого по расценке |  |  | 8: 152.57; 10: 51.52 | [10 empty] | Итого по расценке
|  | ФОТ |  |  | 10: 26.03; 12: 464 | [9 empty] | ФОТ
| Приказ Минстроя России № 812/пр от 21.12.2020 Прил. п.18 | НР Наружные сети водопровода, канализации, теплоснабжения, газопровода |  |  | 4: %; 5: 117; 7: 117; 10: 30.46; 12: 543 | [9 empty] | НР Наружные сети водопровода, канализации, теплоснабжения, газопровода
| Приказ Минстроя России № 774/пр от 11.12.2020 Прил. п.18 | СП Наружные сети водопровода, канализации, теплоснабжения, газопровода |  |  | 4: %; 5: 74; 7: 74; 10: 19.26; 12: 343 | [9 empty] | СП Наружные сети водопровода, канализации, теплоснабжения, газопровода
|  | Всего по позиции |  |  | 10: 101.24; 12: 1550 | [11 empty] | Всего по позиции
18 | ТССЦ-507-3726 | Труба напорная из полиэтилена PE 100 для газопроводов ПЭ100 SDR11, размером 63х5,8 мм (ГОСТ Р 50838-95) |  |  | м |  |  | 29.5 | 32.47 |  | 957.87 | 4.32 | 4138 | [5 empty] | Труба напорная из полиэтилена PE 100 для газопроводов ПЭ100 SDR11, размером 63х5,8 мм (ГОСТ Р 50838-95)
(Материалы для строительных работ)
| Приказ от 04.08.2020 № 421/пр прил.10 табл.1 п.5 | Производство работ осуществляется в стесненных условиях населенных пунктов ОЗП=1.15; ЭМ=1.15 к расх.; ЗПМ=1.15; ТЗ=1.15; ТЗМ=1.15 | [18 empty] | Производство работ осуществляется в стесненных условиях населенных пунктов ОЗП=1.15; ЭМ=1.15 к расх.; ЗПМ=1.15; ТЗ=1.15; ТЗМ=1.15
19 | ТЕР24-02-004-01 | Механическая резка полиэтиленовых труб , диаметр труб: до 63 мм |  |  | 4: 1 конец; 7: 2 | [5 empty] | Механическая резка полиэтиленовых труб , диаметр труб: до 63 мм
| Приказ от 04.08.2020 № 421/пр прил.10 табл.1 п.5 | Производство работ осуществляется в стесненных условиях населенных пунктов ОЗП=1.15; ЭМ=1.15 к расх.; ЗПМ=1.15; ТЗ=1.15; ТЗМ=1.15 | [18 empty] | Производство работ осуществляется в стесненных условиях населенных пунктов ОЗП=1.15; ЭМ=1.15 к расх.; ЗПМ=1.15; ТЗ=1.15; ТЗМ=1.15
| 1 | ОТ |  |  | 8: 0.49; 9: 1.15; 10: 1.13; 11: 17.83; 12: 20 | [8 empty] | ОТ
| 2 | ЭМ |  |  | 8: 0.23; 9: 1.15; 10: 0.53; 11: 8.07; 12: 4 | [8 empty] | ЭМ
|  | ЗТ |  |  | 4: чел.-ч; 5: 0.04; 6: 1.15; 7: 0.092 | [9 empty] | ЗТ
|  | Итого по расценке |  |  | 8: 0.72; 10: 1.66 | [10 empty] | Итого по расценке
|  | ФОТ |  |  | 10: 1.13; 12: 20 | [9 empty] | ФОТ
| Приказ Минстроя России № 812/пр от 21.12.2020 Прил. п.18 | НР Наружные сети водопровода, канализации, теплоснабжения, газопровода |  |  | 4: %; 5: 117; 7: 117; 10: 1.32; 12: 23 | [9 empty] | НР Наружные сети водопровода, канализации, теплоснабжения, газопровода
| Приказ Минстроя России № 774/пр от 11.12.2020 Прил. п.18 | СП Наружные сети водопровода, канализации, теплоснабжения, газопровода |  |  | 4: %; 5: 74; 7: 74; 10: 0.84; 12: 15 | [9 empty] | СП Наружные сети водопровода, канализации, теплоснабжения, газопровода
|  | Всего по позиции |  |  | 10: 3.82; 12: 62 | [11 empty] | Всего по позиции
20 | ТЕР24-02-003-01 | Выравнивание концов полиэтиленовых труб , диаметр труб: до 63 мм |  |  | 4: 1 конец; 7: 4 | [5 empty] | Выравнивание концов полиэтиленовых труб , диаметр труб: до 63 мм
| Приказ от 04.08.2020 № 421/пр прил.10 табл.1 п.5 | Производство работ осуществляется в стесненных условиях населенных пунктов ОЗП=1.15; ЭМ=1.15 к расх.; ЗПМ=1.15; ТЗ=1.15; ТЗМ=1.15 | [18 empty] | Производство работ осуществляется в стесненных условиях населенных пунктов ОЗП=1.15; ЭМ=1.15 к расх.; ЗПМ=1.15; ТЗ=1.15; ТЗМ=1.15
| 1 | ОТ |  |  | 8: 2.43; 9: 1.15; 10: 11.18; 11: 17.83; 12: 199 | [8 empty] | ОТ
| 2 | ЭМ |  |  | 8: 4.33; 9: 1.15; 10: 19.92; 11: 8.07; 12: 161 | [8 empty] | ЭМ
|  | ЗТ |  |  | 4: чел.-ч; 5: 0.2; 6: 1.15; 7: 0.92 | [9 empty] | ЗТ
|  | Итого по расценке |  |  | 8: 6.76; 10: 31.1 | [10 empty] | Итого по расценке
|  | ФОТ |  |  | 10: 11.18; 12: 199 | [9 empty] | ФОТ
| Приказ Минстроя России № 812/пр от 21.12.2020 Прил. п.18 | НР Наружные сети водопровода, канализации, теплоснабжения, газопровода |  |  | 4: %; 5: 117; 7: 117; 10: 13.08; 12: 233 | [9 empty] | НР Наружные сети водопровода, канализации, теплоснабжения, газопровода
| Приказ Минстроя России № 774/пр от 11.12.2020 Прил. п.18 | СП Наружные сети водопровода, канализации, теплоснабжения, газопровода |  |  | 4: %; 5: 74; 7: 74; 10: 8.27; 12: 147 | [9 empty] | СП Наружные сети водопровода, канализации, теплоснабжения, газопровода
|  | Всего по позиции |  |  | 10: 52.45; 12: 740 | [11 empty] | Всего по позиции
21 | ТЕР24-02-005-02 | Установка отвода на газопроводе из полиэтиленовых труб в горизонтальной плоскости, диаметр отвода: 63 мм |  |  | 4: 1 отвод; 7: 2 | [5 empty] | Установка отвода на газопроводе из полиэтиленовых труб в горизонтальной плоскости, диаметр отвода: 63 мм
| Приказ от 04.08.2020 № 421/пр прил.10 табл.1 п.5 | Производство работ осуществляется в стесненных условиях населенных пунктов ОЗП=1.15; ЭМ=1.15 к расх.; ЗПМ=1.15; ТЗ=1.15; ТЗМ=1.15 | [18 empty] | Производство работ осуществляется в стесненных условиях населенных пунктов ОЗП=1.15; ЭМ=1.15 к расх.; ЗПМ=1.15; ТЗ=1.15; ТЗМ=1.15
| 1 | ОТ |  |  | 8: 16.54; 9: 1.15; 10: 38.04; 11: 17.83; 12: 678 | [8 empty] | ОТ
| 2 | ЭМ |  |  | 8: 15.14; 9: 1.15; 10: 34.82; 11: 8.07; 12: 281 | [8 empty] | ЭМ
| 4 | М |  |  | 8: 180.9; 10: 361.8; 11: 4.32; 12: 1563 | [8 empty] | М
| 507-9502 | Детали соединительные из полиэтилена с удлиненными хвостовиками (тройники, отводы, переходники, заглушки) |  |  | 4: шт.; 5: 1; 7: 2 | [12 empty] | Детали соединительные из полиэтилена с удлиненными хвостовиками (тройники, отводы, переходники, заглушки)
|  | ЗТ |  |  | 4: чел.-ч; 5: 1.18; 6: 1.15; 7: 2.714 | [9 empty] | ЗТ
|  | Итого по расценке |  |  | 8: 212.58; 10: 434.66 | [10 empty] | Итого по расценке
|  | ФОТ |  |  | 10: 38.04; 12: 678 | [9 empty] | ФОТ
| Приказ Минстроя России № 812/пр от 21.12.2020 Прил. п.18 | НР Наружные сети водопровода, канализации, теплоснабжения, газопровода |  |  | 4: %; 5: 117; 7: 117; 10: 44.51; 12: 793 | [9 empty] | НР Наружные сети водопровода, канализации, теплоснабжения, газопровода
| Приказ Минстроя России № 774/пр от 11.12.2020 Прил. п.18 | СП Наружные сети водопровода, канализации, теплоснабжения, газопровода |  |  | 4: %; 5: 74; 7: 74; 10: 28.15; 12: 502 | [9 empty] | СП Наружные сети водопровода, канализации, теплоснабжения, газопровода
|  | Всего по позиции |  |  | 10: 507.32; 12: 3817 | [11 empty] | Всего по позиции
22 | ТССЦ-507-0832 | Отвод 90° полиэтиленовый с удлиненным хвостовиком, диаметр 63 мм (ТУ2248-001-18425183-01) |  |  | шт. |  |  | 2 | 90.12 |  | 180.24 | 4.32 | 779 | [5 empty] | Отвод 90° полиэтиленовый с удлиненным хвостовиком, диаметр 63 мм (ТУ2248-001-18425183-01)
(Материалы для строительных работ)
| Приказ от 04.08.2020 № 421/пр прил.10 табл.1 п.5 | Производство работ осуществляется в стесненных условиях населенных пунктов ОЗП=1.15; ЭМ=1.15 к расх.; ЗПМ=1.15; ТЗ=1.15; ТЗМ=1.15 | [18 empty] | Производство работ осуществляется в стесненных условиях населенных пунктов ОЗП=1.15; ЭМ=1.15 к расх.; ЗПМ=1.15; ТЗ=1.15; ТЗМ=1.15
23 | ТССЦ-507-2625 | Муфты полиэтиленовые с закладными электронагревателями для труб диаметром 63 мм |  |  | шт. |  |  | 2 | 173 |  | 346 | 4.32 | 1495 | [5 empty] | Муфты полиэтиленовые с закладными электронагревателями для труб диаметром 63 мм
(Материалы для строительных работ)
| Приказ от 04.08.2020 № 421/пр прил.10 табл.1 п.5 | Производство работ осуществляется в стесненных условиях населенных пунктов ОЗП=1.15; ЭМ=1.15 к расх.; ЗПМ=1.15; ТЗ=1.15; ТЗМ=1.15 | [18 empty] | Производство работ осуществляется в стесненных условиях населенных пунктов ОЗП=1.15; ЭМ=1.15 к расх.; ЗПМ=1.15; ТЗ=1.15; ТЗМ=1.15
24 | ТЕР24-02-005-02 | Установка неразъемного соединения полиэтилен-сталь на газопроводе из полиэтиленовых труб в горизонтальной плоскости, диаметр 63 мм (прим) |  |  | 4: 1 отвод; 7: 1 | [5 empty] | Установка неразъемного соединения полиэтилен-сталь на газопроводе из полиэтиленовых труб в горизонтальной плоскости, диаметр 63 мм (прим)
| Приказ от 04.08.2020 № 421/пр прил.10 табл.1 п.5 | Производство работ осуществляется в стесненных условиях населенных пунктов ОЗП=1.15; ЭМ=1.15 к расх.; ЗПМ=1.15; ТЗ=1.15; ТЗМ=1.15 | [18 empty] | Производство работ осуществляется в стесненных условиях населенных пунктов ОЗП=1.15; ЭМ=1.15 к расх.; ЗПМ=1.15; ТЗ=1.15; ТЗМ=1.15
| 1 | ОТ |  |  | 8: 16.54; 9: 1.15; 10: 19.02; 11: 17.83; 12: 339 | [8 empty] | ОТ
| 2 | ЭМ |  |  | 8: 15.14; 9: 1.15; 10: 17.41; 11: 8.07; 12: 140 | [8 empty] | ЭМ
| 4 | М |  |  | 8: 180.9; 10: 180.9; 11: 4.32; 12: 781 | [8 empty] | М
| 507-9502 | Детали соединительные из полиэтилена с удлиненными хвостовиками (тройники, отводы, переходники, заглушки) |  |  | 4: шт.; 5: 1; 7: 1 | [12 empty] | Детали соединительные из полиэтилена с удлиненными хвостовиками (тройники, отводы, переходники, заглушки)
|  | ЗТ |  |  | 4: чел.-ч; 5: 1.18; 6: 1.15; 7: 1.357 | [9 empty] | ЗТ
|  | Итого по расценке |  |  | 8: 212.58; 10: 217.33 | [10 empty] | Итого по расценке
|  | ФОТ |  |  | 10: 19.02; 12: 339 | [9 empty] | ФОТ
| Приказ Минстроя России № 812/пр от 21.12.2020 Прил. п.18 | НР Наружные сети водопровода, канализации, теплоснабжения, газопровода |  |  | 4: %; 5: 117; 7: 117; 10: 22.25; 12: 397 | [9 empty] | НР Наружные сети водопровода, канализации, теплоснабжения, газопровода
| Приказ Минстроя России № 774/пр от 11.12.2020 Прил. п.18 | СП Наружные сети водопровода, канализации, теплоснабжения, газопровода |  |  | 4: %; 5: 74; 7: 74; 10: 14.07; 12: 251 | [9 empty] | СП Наружные сети водопровода, канализации, теплоснабжения, газопровода
|  | Всего по позиции |  |  | 10: 253.65; 12: 1908 | [11 empty] | Всего по позиции
25 | ТССЦ-507-0760 | Неразъемное соединение «полиэтилен-сталь» SDR 11 63х5,8/СТ57 (ТУ2248-025-00203536-96) |  |  | шт. |  |  | 1 | 385 |  | 385 | 4.32 | 1663 | [5 empty] | Неразъемное соединение «полиэтилен-сталь» SDR 11 63х5,8/СТ57 (ТУ2248-025-00203536-96)
(Материалы для строительных работ)
| Приказ от 04.08.2020 № 421/пр прил.10 табл.1 п.5 | Производство работ осуществляется в стесненных условиях населенных пунктов ОЗП=1.15; ЭМ=1.15 к расх.; ЗПМ=1.15; ТЗ=1.15; ТЗМ=1.15 | [18 empty] | Производство работ осуществляется в стесненных условиях населенных пунктов ОЗП=1.15; ЭМ=1.15 к расх.; ЗПМ=1.15; ТЗ=1.15; ТЗМ=1.15
26 | ТЕР24-02-030-03 | Укладка в траншею изолированных стальных газопроводов условным диаметром: до 100 мм |  |  | 4: 100 м трубопровода; 7: 0.0425 | [5 empty] | Укладка в траншею изолированных стальных газопроводов условным диаметром: до 100 мм
|  | Объем=4,25 / 100 | [17 empty] | Объем=4,25 / 100
| Приказ от 04.08.2020 № 421/пр прил.10 табл.1 п.5 | Производство работ осуществляется в стесненных условиях населенных пунктов ОЗП=1.15; ЭМ=1.15 к расх.; ЗПМ=1.15; ТЗ=1.15; ТЗМ=1.15 | [18 empty] | Производство работ осуществляется в стесненных условиях населенных пунктов ОЗП=1.15; ЭМ=1.15 к расх.; ЗПМ=1.15; ТЗ=1.15; ТЗМ=1.15
| 1 | ОТ |  |  | 8: 330.42; 9: 1.15; 10: 16.15; 11: 17.83; 12: 288 | [8 empty] | ОТ
| 2 | ЭМ |  |  | 8: 1312.41; 9: 1.15; 10: 64.14; 11: 8.07; 12: 518 | [8 empty] | ЭМ
| 3 | в т.ч. ОТм |  |  | 8: 139.29; 9: 1.15; 10: 6.81; 11: 17.83; 12: 121 | [8 empty] | в т.ч. ОТм
| 4 | М |  |  | 8: 10392.73; 10: 441.69; 11: 4.32; 12: 1908 | [8 empty] | М
|  | ЗТ |  |  | 4: чел.-ч; 5: 28.46; 6: 1.15; 7: 1.3909825 | [9 empty] | ЗТ
|  | ЗТм |  |  | 4: чел.-ч; 5: 8.53; 6: 1.15; 7: 0.4169038 | [9 empty] | ЗТм
|  | Итого по расценке |  |  | 8: 12035.56; 10: 521.98 | [10 empty] | Итого по расценке
|  | ФОТ |  |  | 10: 22.96; 12: 409 | [9 empty] | ФОТ
| Приказ Минстроя России № 812/пр от 21.12.2020 Прил. п.18 | НР Наружные сети водопровода, канализации, теплоснабжения, газопровода |  |  | 4: %; 5: 117; 7: 117; 10: 26.86; 12: 479 | [9 empty] | НР Наружные сети водопровода, канализации, теплоснабжения, газопровода
| Приказ Минстроя России № 774/пр от 11.12.2020 Прил. п.18 | СП Наружные сети водопровода, канализации, теплоснабжения, газопровода |  |  | 4: %; 5: 74; 7: 74; 10: 16.99; 12: 303 | [9 empty] | СП Наружные сети водопровода, канализации, теплоснабжения, газопровода
|  | Всего по позиции |  |  | 10: 565.83; 12: 3496 | [11 empty] | Всего по позиции
27 | ТССЦ-103-0139 | Трубы стальные электросварные прямошовные со снятой фаской из стали марок БСт2кп-БСт4кп и БСт2пс-БСт4пс наружный диаметр 57 мм, толщина стенки 3,5 мм |  |  | м |  |  | 4.25 | 30.2 |  | 128.35 | 4.32 | 554 | [5 empty] | Трубы стальные электросварные прямошовные со снятой фаской из стали марок БСт2кп-БСт4кп и БСт2пс-БСт4пс наружный диаметр 57 мм, толщина стенки 3,5 мм
(Наружные сети водопровода, канализации, теплоснабжения, газопровода)
| Приказ от 04.08.2020 № 421/пр прил.10 табл.1 п.5 | Производство работ осуществляется в стесненных условиях населенных пунктов ОЗП=1.15; ЭМ=1.15 к расх.; ЗПМ=1.15; ТЗ=1.15; ТЗМ=1.15 | [18 empty] | Производство работ осуществляется в стесненных условиях населенных пунктов ОЗП=1.15; ЭМ=1.15 к расх.; ЗПМ=1.15; ТЗ=1.15; ТЗМ=1.15
28 | ТЕР24-02-021-01 | Изоляция комбинированным мастично-ленточным материалом типа ленты «Лиам» сварных стыков газопроводов условным диаметром: 50-200 мм |  |  | 4: 1 м2; 7: 0.765 | [5 empty] | Изоляция комбинированным мастично-ленточным материалом типа ленты «Лиам» сварных стыков газопроводов условным диаметром: 50-200 мм
|  | Объем=0,18*4,25 | [17 empty] | Объем=0,18*4,25
| Приказ от 04.08.2020 № 421/пр прил.10 табл.1 п.5 | Производство работ осуществляется в стесненных условиях населенных пунктов ОЗП=1.15; ЭМ=1.15 к расх.; ЗПМ=1.15; ТЗ=1.15; ТЗМ=1.15 | [18 empty] | Производство работ осуществляется в стесненных условиях населенных пунктов ОЗП=1.15; ЭМ=1.15 к расх.; ЗПМ=1.15; ТЗ=1.15; ТЗМ=1.15
| 1 | ОТ |  |  | 8: 23.4; 9: 1.15; 10: 20.59; 11: 17.83; 12: 367 | [8 empty] | ОТ
| 2 | ЭМ |  |  | 8: 88.16; 9: 1.15; 10: 77.56; 11: 8.07; 12: 626 | [8 empty] | ЭМ
| 3 | в т.ч. ОТм |  |  | 8: 14.3; 9: 1.15; 10: 12.58; 11: 17.83; 12: 224 | [8 empty] | в т.ч. ОТм
| 4 | М |  |  | 8: 180.68; 10: 138.22; 11: 4.32; 12: 597 | [8 empty] | М
|  | ЗТ |  |  | 4: чел.-ч; 5: 2.04; 6: 1.15; 7: 1.79469 | [9 empty] | ЗТ
|  | ЗТм |  |  | 4: чел.-ч; 5: 1.02; 6: 1.15; 7: 0.897345 | [9 empty] | ЗТм
|  | Итого по расценке |  |  | 8: 292.24; 10: 236.37 | [10 empty] | Итого по расценке
|  | ФОТ |  |  | 10: 33.17; 12: 591 | [9 empty] | ФОТ
| Приказ Минстроя России № 812/пр от 21.12.2020 Прил. п.18 | НР Наружные сети водопровода, канализации, теплоснабжения, газопровода |  |  | 4: %; 5: 117; 7: 117; 10: 38.81; 12: 691 | [9 empty] | НР Наружные сети водопровода, канализации, теплоснабжения, газопровода
| Приказ Минстроя России № 774/пр от 11.12.2020 Прил. п.18 | СП Наружные сети водопровода, канализации, теплоснабжения, газопровода |  |  | 4: %; 5: 74; 7: 74; 10: 24.55; 12: 437 | [9 empty] | СП Наружные сети водопровода, канализации, теплоснабжения, газопровода
|  | Всего по позиции |  |  | 10: 299.73; 12: 2718 | [11 empty] | Всего по позиции
29 | ТЕР22-03-001-05 | Установка фасонных частей стальных сварных диаметром: 100-250 мм (заглушка ф25 мм) |  |  | 4: 1 т фасонных частей; 7: 0.0001 | [5 empty] | Установка фасонных частей стальных сварных диаметром: 100-250 мм (заглушка ф25 мм)
|  | Объем=0,1/1000 | [17 empty] | Объем=0,1/1000
| Приказ от 04.08.2020 № 421/пр прил.10 табл.1 п.5 | Производство работ осуществляется в стесненных условиях населенных пунктов ОЗП=1.15; ЭМ=1.15 к расх.; ЗПМ=1.15; ТЗ=1.15; ТЗМ=1.15 | [18 empty] | Производство работ осуществляется в стесненных условиях населенных пунктов ОЗП=1.15; ЭМ=1.15 к расх.; ЗПМ=1.15; ТЗ=1.15; ТЗМ=1.15
| 1 | ОТ |  |  | 8: 4960.28; 9: 1.15; 10: 0.57; 11: 17.83; 12: 10 | [8 empty] | ОТ
| 2 | ЭМ |  |  | 8: 11806.75; 9: 1.15; 10: 1.36; 11: 8.07; 12: 11 | [8 empty] | ЭМ
| 3 | в т.ч. ОТм |  |  | 8: 1684.6; 9: 1.15; 10: 0.19; 11: 17.83; 12: 3 | [8 empty] | в т.ч. ОТм
| 4 | М |  |  | 8: 14919.4; 10: 1.49; 11: 4.32; 12: 6 | [8 empty] | М
| 507-9506 | Фланцы стальные |  |  | 4: компл.; 5: 0; 7: 0 | [12 empty] | Фланцы стальные
|  | ЗТ |  |  | 4: чел.-ч; 5: 353.8; 6: 1.15; 7: 0.040687 | [9 empty] | ЗТ
|  | ЗТм |  |  | 4: чел.-ч; 5: 103.16; 6: 1.15; 7: 0.0118634 | [9 empty] | ЗТм
|  | Итого по расценке |  |  | 8: 31686.43; 10: 3.42 | [10 empty] | Итого по расценке
|  | ФОТ |  |  | 10: 0.76; 12: 13 | [9 empty] | ФОТ
| Приказ Минстроя России № 812/пр от 21.12.2020 Прил. п.18 | НР Наружные сети водопровода, канализации, теплоснабжения, газопровода |  |  | 4: %; 5: 117; 7: 117; 10: 0.89; 12: 15 | [9 empty] | НР Наружные сети водопровода, канализации, теплоснабжения, газопровода
| Приказ Минстроя России № 774/пр от 11.12.2020 Прил. п.18 | СП Наружные сети водопровода, канализации, теплоснабжения, газопровода |  |  | 4: %; 5: 74; 7: 74; 10: 0.56; 12: 10 | [9 empty] | СП Наружные сети водопровода, канализации, теплоснабжения, газопровода
|  | Всего по позиции |  |  | 10: 4.87; 12: 52 | [11 empty] | Всего по позиции
Укладка п/э футляра ф110 мм в земле | [17 empty] | Укладка п/э футляра ф110 мм в земле
30 | ТЕР24-02-034-01 | Укладка газопроводов из одиночных полиэтиленовых труб в траншею, диаметр газопровода: до 110 мм |  |  | 4: 100 м газопровода; 7: 0.0117 | [5 empty] | Укладка газопроводов из одиночных полиэтиленовых труб в траншею, диаметр газопровода: до 110 мм
|  | Объем=11,7/1000 | [17 empty] | Объем=11,7/1000
| Приказ от 04.08.2020 № 421/пр прил.10 табл.1 п.5 | Производство работ осуществляется в стесненных условиях населенных пунктов ОЗП=1.15; ЭМ=1.15 к расх.; ЗПМ=1.15; ТЗ=1.15; ТЗМ=1.15 | [18 empty] | Производство работ осуществляется в стесненных условиях населенных пунктов ОЗП=1.15; ЭМ=1.15 к расх.; ЗПМ=1.15; ТЗ=1.15; ТЗМ=1.15
| 1 | ОТ |  |  | 8: 11.42; 9: 1.15; 10: 0.15; 11: 17.83; 12: 3 | [8 empty] | ОТ
| 507-9110 | Трубы полиэтиленовые для газопроводов |  |  | 4: м; 5: 102; 7: 1.1934 | [12 empty] | Трубы полиэтиленовые для газопроводов
|  | ЗТ |  |  | 4: чел.-ч; 5: 1.02; 6: 1.15; 7: 0.0137241 | [9 empty] | ЗТ
|  | Итого по расценке |  |  | 8: 11.42; 10: 0.15 | [10 empty] | Итого по расценке
|  | ФОТ |  |  | 10: 0.15; 12: 3 | [9 empty] | ФОТ
| Приказ Минстроя России № 812/пр от 21.12.2020 Прил. п.18 | НР Наружные сети водопровода, канализации, теплоснабжения, газопровода |  |  | 4: %; 5: 117; 7: 117; 10: 0.18; 12: 4 | [9 empty] | НР Наружные сети водопровода, канализации, теплоснабжения, газопровода
| Приказ Минстроя России № 774/пр от 11.12.2020 Прил. п.18 | СП Наружные сети водопровода, канализации, теплоснабжения, газопровода |  |  | 4: %; 5: 74; 7: 74; 10: 0.11; 12: 2 | [9 empty] | СП Наружные сети водопровода, канализации, теплоснабжения, газопровода
|  | Всего по позиции |  |  | 10: 0.44; 12: 9 | [11 empty] | Всего по позиции
31 | ТССЦ-507-3729 | Труба напорная из полиэтилена PE 100 для газопроводов ПЭ100 SDR11, размером 110х10,0 мм (ГОСТ Р 50838-95) |  |  | м |  |  | 11.7 | 97.09 |  | 1135.95 | 4.32 | 4907 | [5 empty] | Труба напорная из полиэтилена PE 100 для газопроводов ПЭ100 SDR11, размером 110х10,0 мм (ГОСТ Р 50838-95)
(Наружные сети водопровода, канализации, теплоснабжения, газопровода)
| Приказ от 04.08.2020 № 421/пр прил.10 табл.1 п.5 | Производство работ осуществляется в стесненных условиях населенных пунктов ОЗП=1.15; ЭМ=1.15 к расх.; ЗПМ=1.15; ТЗ=1.15; ТЗМ=1.15 | [18 empty] | Производство работ осуществляется в стесненных условиях населенных пунктов ОЗП=1.15; ЭМ=1.15 к расх.; ЗПМ=1.15; ТЗ=1.15; ТЗМ=1.15
32 | ТЕР22-05-003-01 | Протаскивание в футляр труб диаметром: 63 мм |  |  | 4: 100 м трубы, уложенной в футляр; 7: 0.117 | [5 empty] | Протаскивание в футляр труб диаметром: 63 мм
|  | Объем=11,7 / 100 | [17 empty] | Объем=11,7 / 100
| Приказ от 04.08.2020 № 421/пр прил.10 табл.1 п.5 | Производство работ осуществляется в стесненных условиях населенных пунктов ОЗП=1.15; ЭМ=1.15 к расх.; ЗПМ=1.15; ТЗ=1.15; ТЗМ=1.15 | [18 empty] | Производство работ осуществляется в стесненных условиях населенных пунктов ОЗП=1.15; ЭМ=1.15 к расх.; ЗПМ=1.15; ТЗ=1.15; ТЗМ=1.15
| 1 | ОТ |  |  | 8: 1026.3; 9: 1.15; 10: 138.09; 11: 17.83; 12: 2462 | [8 empty] | ОТ
| 2 | ЭМ |  |  | 8: 45.19; 9: 1.15; 10: 6.08; 11: 8.07; 12: 49 | [8 empty] | ЭМ
| 4 | М |  |  | 8: 1111.06; 10: 129.99; 11: 4.32; 12: 562 | [8 empty] | М
|  | ЗТ |  |  | 4: чел.-ч; 5: 84.4; 6: 1.15; 7: 11.35602 | [9 empty] | ЗТ
|  | Итого по расценке |  |  | 8: 2182.55; 10: 274.16 | [10 empty] | Итого по расценке
|  | ФОТ |  |  | 10: 138.09; 12: 2462 | [9 empty] | ФОТ
| Приказ Минстроя России № 812/пр от 21.12.2020 Прил. п.18 | НР Наружные сети водопровода, канализации, теплоснабжения, газопровода |  |  | 4: %; 5: 117; 7: 117; 10: 161.57; 12: 2881 | [9 empty] | НР Наружные сети водопровода, канализации, теплоснабжения, газопровода
| Приказ Минстроя России № 774/пр от 11.12.2020 Прил. п.18 | СП Наружные сети водопровода, канализации, теплоснабжения, газопровода |  |  | 4: %; 5: 74; 7: 74; 10: 102.19; 12: 1822 | [9 empty] | СП Наружные сети водопровода, канализации, теплоснабжения, газопровода
|  | Всего по позиции |  |  | 10: 537.92; 12: 7776 | [11 empty] | Всего по позиции
33 | ТЕР22-05-004-01 | Заделка концов футляра диаметром: 100 мм |  |  | 4: 1 футляр; 7: 1 | [5 empty] | Заделка концов футляра диаметром: 100 мм
| Приказ от 04.08.2020 № 421/пр прил.10 табл.1 п.5 | Производство работ осуществляется в стесненных условиях населенных пунктов ОЗП=1.15; ЭМ=1.15 к расх.; ЗПМ=1.15; ТЗ=1.15; ТЗМ=1.15 | [18 empty] | Производство работ осуществляется в стесненных условиях населенных пунктов ОЗП=1.15; ЭМ=1.15 к расх.; ЗПМ=1.15; ТЗ=1.15; ТЗМ=1.15
| 1 | ОТ |  |  | 8: 32.77; 9: 1.15; 10: 37.69; 11: 17.83; 12: 672 | [8 empty] | ОТ
| 2 | ЭМ |  |  | 8: 57.48; 9: 1.15; 10: 66.1; 11: 8.07; 12: 533 | [8 empty] | ЭМ
| 4 | М |  |  | 8: 159.56; 10: 159.56; 11: 4.32; 12: 689 | [8 empty] | М
| 101-0782 | Поковки из квадратных заготовок, масса 1,8 кг |  |  | 4: т; 5: 0; 7: 0 | [12 empty] | Поковки из квадратных заготовок, масса 1,8 кг
|  | ЗТ |  |  | 4: чел.-ч; 5: 2.89; 6: 1.15; 7: 3.3235 | [9 empty] | ЗТ
|  | Итого по расценке |  |  | 8: 249.81; 10: 263.35 | [10 empty] | Итого по расценке
|  | ФОТ |  |  | 10: 37.69; 12: 672 | [9 empty] | ФОТ
| Приказ Минстроя России № 812/пр от 21.12.2020 Прил. п.18 | НР Наружные сети водопровода, канализации, теплоснабжения, газопровода |  |  | 4: %; 5: 117; 7: 117; 10: 44.1; 12: 786 | [9 empty] | НР Наружные сети водопровода, канализации, теплоснабжения, газопровода
| Приказ Минстроя России № 774/пр от 11.12.2020 Прил. п.18 | СП Наружные сети водопровода, канализации, теплоснабжения, газопровода |  |  | 4: %; 5: 74; 7: 74; 10: 27.89; 12: 497 | [9 empty] | СП Наружные сети водопровода, канализации, теплоснабжения, газопровода
|  | Всего по позиции |  |  | 10: 335.34; 12: 3177 | [11 empty] | Всего по позиции
34 | ТЕР24-02-081-01 | Устройство контрольной трубки на кожухе перехода газопровода |  |  | 4: 1 установка; 7: 1 | [5 empty] | Устройство контрольной трубки на кожухе перехода газопровода
| Приказ от 04.08.2020 № 421/пр прил.10 табл.1 п.5 | Производство работ осуществляется в стесненных условиях населенных пунктов ОЗП=1.15; ЭМ=1.15 к расх.; ЗПМ=1.15; ТЗ=1.15; ТЗМ=1.15 | [18 empty] | Производство работ осуществляется в стесненных условиях населенных пунктов ОЗП=1.15; ЭМ=1.15 к расх.; ЗПМ=1.15; ТЗ=1.15; ТЗМ=1.15
| 1 | ОТ |  |  | 8: 18.31; 9: 1.15; 10: 21.06; 11: 17.83; 12: 375 | [8 empty] | ОТ
| 2 | ЭМ |  |  | 8: 71.8; 9: 1.15; 10: 82.57; 11: 8.07; 12: 666 | [8 empty] | ЭМ
| 3 | в т.ч. ОТм |  |  | 8: 4.08; 9: 1.15; 10: 4.69; 11: 17.83; 12: 84 | [8 empty] | в т.ч. ОТм
| 4 | М |  |  | 8: 347.6; 10: 249.53; 11: 4.32; 12: 1078 | [8 empty] | М
|  | ЗТ |  |  | 4: чел.-ч; 5: 1.54; 6: 1.15; 7: 1.771 | [9 empty] | ЗТ
|  | ЗТм |  |  | 4: чел.-ч; 5: 0.25; 6: 1.15; 7: 0.2875 | [9 empty] | ЗТм
|  | Итого по расценке |  |  | 8: 339.64; 10: 353.16 | [10 empty] | Итого по расценке
|  | ФОТ |  |  | 10: 25.75; 12: 459 | [9 empty] | ФОТ
| Приказ Минстроя России № 812/пр от 21.12.2020 Прил. п.18 | НР Наружные сети водопровода, канализации, теплоснабжения, газопровода |  |  | 4: %; 5: 117; 7: 117; 10: 30.13; 12: 537 | [9 empty] | НР Наружные сети водопровода, канализации, теплоснабжения, газопровода
| Приказ Минстроя России № 774/пр от 11.12.2020 Прил. п.18 | СП Наружные сети водопровода, канализации, теплоснабжения, газопровода |  |  | 4: %; 5: 74; 7: 74; 10: 19.06; 12: 340 | [9 empty] | СП Наружные сети водопровода, канализации, теплоснабжения, газопровода
|  | Всего по позиции |  |  | 10: 402.35; 12: 2996 | [11 empty] | Всего по позиции
35 | ТССЦ-408-0122 | Песок природный для строительных работ средний |  |  | м3 |  |  | 1.02 | 117 |  | 119.34 | 4.32 | 516 | [5 empty] | Песок природный для строительных работ средний
(Наружные сети водопровода, канализации, теплоснабжения, газопровода)
| Приказ от 04.08.2020 № 421/пр прил.10 табл.1 п.5 | Производство работ осуществляется в стесненных условиях населенных пунктов ОЗП=1.15; ЭМ=1.15 к расх.; ЗПМ=1.15; ТЗ=1.15; ТЗМ=1.15 | [18 empty] | Производство работ осуществляется в стесненных условиях населенных пунктов ОЗП=1.15; ЭМ=1.15 к расх.; ЗПМ=1.15; ТЗ=1.15; ТЗМ=1.15
36 | ТССЦ-103-0139 | Трубы стальные электросварные прямошовные со снятой фаской из стали марок БСт2кп-БСт4кп и БСт2пс-БСт4пс наружный диаметр 57 мм, толщина стенки 3,5 мм |  |  | м |  |  | 1.7 | 30.2 |  | 51.34 | 4.32 | 222 | [5 empty] | Трубы стальные электросварные прямошовные со снятой фаской из стали марок БСт2кп-БСт4кп и БСт2пс-БСт4пс наружный диаметр 57 мм, толщина стенки 3,5 мм
(Наружные сети водопровода, канализации, теплоснабжения, газопровода)
| Приказ от 04.08.2020 № 421/пр прил.10 табл.1 п.5 | Производство работ осуществляется в стесненных условиях населенных пунктов ОЗП=1.15; ЭМ=1.15 к расх.; ЗПМ=1.15; ТЗ=1.15; ТЗМ=1.15 | [18 empty] | Производство работ осуществляется в стесненных условиях населенных пунктов ОЗП=1.15; ЭМ=1.15 к расх.; ЗПМ=1.15; ТЗ=1.15; ТЗМ=1.15
37 | ТЕР24-02-021-01 | Изоляция комбинированным мастично-ленточным материалом типа ленты «Лиам» сварных стыков газопроводов условным диаметром: 50-200 мм |  |  | 4: 1 м2; 7: 0.306 | [5 empty] | Изоляция комбинированным мастично-ленточным материалом типа ленты «Лиам» сварных стыков газопроводов условным диаметром: 50-200 мм
|  | Объем=0,18*1,7 | [17 empty] | Объем=0,18*1,7
| Приказ от 04.08.2020 № 421/пр прил.10 табл.1 п.5 | Производство работ осуществляется в стесненных условиях населенных пунктов ОЗП=1.15; ЭМ=1.15 к расх.; ЗПМ=1.15; ТЗ=1.15; ТЗМ=1.15 | [18 empty] | Производство работ осуществляется в стесненных условиях населенных пунктов ОЗП=1.15; ЭМ=1.15 к расх.; ЗПМ=1.15; ТЗ=1.15; ТЗМ=1.15
| 1 | ОТ |  |  | 8: 23.4; 9: 1.15; 10: 8.23; 11: 17.83; 12: 147 | [8 empty] | ОТ
| 2 | ЭМ |  |  | 8: 88.16; 9: 1.15; 10: 31.02; 11: 8.07; 12: 250 | [8 empty] | ЭМ
| 3 | в т.ч. ОТм |  |  | 8: 14.3; 9: 1.15; 10: 5.03; 11: 17.83; 12: 90 | [8 empty] | в т.ч. ОТм
| 4 | М |  |  | 8: 180.68; 10: 55.29; 11: 4.32; 12: 239 | [8 empty] | М
|  | ЗТ |  |  | 4: чел.-ч; 5: 2.04; 6: 1.15; 7: 0.717876 | [9 empty] | ЗТ
|  | ЗТм |  |  | 4: чел.-ч; 5: 1.02; 6: 1.15; 7: 0.358938 | [9 empty] | ЗТм
|  | Итого по расценке |  |  | 8: 292.24; 10: 94.54 | [10 empty] | Итого по расценке
|  | ФОТ |  |  | 10: 13.26; 12: 237 | [9 empty] | ФОТ
| Приказ Минстроя России № 812/пр от 21.12.2020 Прил. п.18 | НР Наружные сети водопровода, канализации, теплоснабжения, газопровода |  |  | 4: %; 5: 117; 7: 117; 10: 15.51; 12: 277 | [9 empty] | НР Наружные сети водопровода, канализации, теплоснабжения, газопровода
| Приказ Минстроя России № 774/пр от 11.12.2020 Прил. п.18 | СП Наружные сети водопровода, канализации, теплоснабжения, газопровода |  |  | 4: %; 5: 74; 7: 74; 10: 9.81; 12: 175 | [9 empty] | СП Наружные сети водопровода, канализации, теплоснабжения, газопровода
|  | Всего по позиции |  |  | 10: 119.86; 12: 1088 | [11 empty] | Всего по позиции
38 | ТЕР24-02-002-02 | Сварка полиэтиленовых труб при помощи соединительных деталей с закладными нагревателями, диаметр труб: 63 мм |  |  | 4: 1 соединение; 7: 1 | [5 empty] | Сварка полиэтиленовых труб при помощи соединительных деталей с закладными нагревателями, диаметр труб: 63 мм
| Приказ от 04.08.2020 № 421/пр прил.10 табл.1 п.5 | Производство работ осуществляется в стесненных условиях населенных пунктов ОЗП=1.15; ЭМ=1.15 к расх.; ЗПМ=1.15; ТЗ=1.15; ТЗМ=1.15 | [18 empty] | Производство работ осуществляется в стесненных условиях населенных пунктов ОЗП=1.15; ЭМ=1.15 к расх.; ЗПМ=1.15; ТЗ=1.15; ТЗМ=1.15
| 1 | ОТ |  |  | 8: 17.67; 9: 1.15; 10: 20.32; 11: 17.83; 12: 362 | [8 empty] | ОТ
| 2 | ЭМ |  |  | 8: 16.07; 9: 1.15; 10: 18.48; 11: 8.07; 12: 149 | [8 empty] | ЭМ
| 4 | М |  |  | 8: 178.53; 10: 5.53; 11: 4.32; 12: 24 | [8 empty] | М
|  | ЗТ |  |  | 4: чел.-ч; 5: 1.26; 6: 1.15; 7: 1.449 | [9 empty] | ЗТ
|  | Итого по расценке |  |  | 8: 39.27; 10: 44.33 | [10 empty] | Итого по расценке
|  | ФОТ |  |  | 10: 20.32; 12: 362 | [9 empty] | ФОТ
| Приказ Минстроя России № 812/пр от 21.12.2020 Прил. п.18 | НР Наружные сети водопровода, канализации, теплоснабжения, газопровода |  |  | 4: %; 5: 117; 7: 117; 10: 23.77; 12: 424 | [9 empty] | НР Наружные сети водопровода, канализации, теплоснабжения, газопровода
| Приказ Минстроя России № 774/пр от 11.12.2020 Прил. п.18 | СП Наружные сети водопровода, канализации, теплоснабжения, газопровода |  |  | 4: %; 5: 74; 7: 74; 10: 15.04; 12: 268 | [9 empty] | СП Наружные сети водопровода, канализации, теплоснабжения, газопровода
|  | Всего по позиции |  |  | 10: 83.14; 12: 1227 | [11 empty] | Всего по позиции
39 | ТССЦ-507-0778 | Переход «полиэтилен-сталь 63х57» |  |  | шт. |  |  | 1 | 385 |  | 385 | 4.32 | 1663 | [5 empty] | Переход «полиэтилен-сталь 63х57»
(Наружные сети водопровода, канализации, теплоснабжения, газопровода)
| Приказ от 04.08.2020 № 421/пр прил.10 табл.1 п.5 | Производство работ осуществляется в стесненных условиях населенных пунктов ОЗП=1.15; ЭМ=1.15 к расх.; ЗПМ=1.15; ТЗ=1.15; ТЗМ=1.15 | [18 empty] | Производство работ осуществляется в стесненных условиях населенных пунктов ОЗП=1.15; ЭМ=1.15 к расх.; ЗПМ=1.15; ТЗ=1.15; ТЗМ=1.15
40 | ТЕР24-02-007-02 | Установка седелок крановых полиэтиленовых с закладными нагревателями на газопроводе из полиэтиленовых труб , диаметры соединяемых труб: 110х32, 110х63 мм |  |  | 4: 1 соединение; 7: 1 | [5 empty] | Установка седелок крановых полиэтиленовых с закладными нагревателями на газопроводе из полиэтиленовых труб , диаметры соединяемых труб: 110х32, 110х63 мм
| Приказ от 04.08.2020 № 421/пр прил.10 табл.1 п.5 | Производство работ осуществляется в стесненных условиях населенных пунктов ОЗП=1.15; ЭМ=1.15 к расх.; ЗПМ=1.15; ТЗ=1.15; ТЗМ=1.15 | [18 empty] | Производство работ осуществляется в стесненных условиях населенных пунктов ОЗП=1.15; ЭМ=1.15 к расх.; ЗПМ=1.15; ТЗ=1.15; ТЗМ=1.15
| 1 | ОТ |  |  | 8: 18.33; 9: 1.15; 10: 21.08; 11: 17.83; 12: 376 | [8 empty] | ОТ
| 2 | ЭМ |  |  | 8: 12.49; 9: 1.15; 10: 14.36; 11: 8.07; 12: 116 | [8 empty] | ЭМ
| 4 | М |  |  | 8: 3.16; 10: 3.16; 11: 4.32; 12: 14 | [8 empty] | М
| 507-9503 | Седелка крановая полиэтиленовая с закладными электронагревателями |  |  | 4: шт.; 5: 1; 7: 1 | [12 empty] | Седелка крановая полиэтиленовая с закладными электронагревателями
|  | ЗТ |  |  | 4: чел.-ч; 5: 1.4; 6: 1.15; 7: 1.61 | [9 empty] | ЗТ
|  | Итого по расценке |  |  | 8: 33.98; 10: 38.6 | [10 empty] | Итого по расценке
|  | ФОТ |  |  | 10: 21.08; 12: 376 | [9 empty] | ФОТ
| Приказ Минстроя России № 812/пр от 21.12.2020 Прил. п.18 | НР Наружные сети водопровода, канализации, теплоснабжения, газопровода |  |  | 4: %; 5: 117; 7: 117; 10: 24.66; 12: 440 | [9 empty] | НР Наружные сети водопровода, канализации, теплоснабжения, газопровода
| Приказ Минстроя России № 774/пр от 11.12.2020 Прил. п.18 | СП Наружные сети водопровода, канализации, теплоснабжения, газопровода |  |  | 4: %; 5: 74; 7: 74; 10: 15.6; 12: 278 | [9 empty] | СП Наружные сети водопровода, канализации, теплоснабжения, газопровода
|  | Всего по позиции |  |  | 10: 78.86; 12: 1224 | [11 empty] | Всего по позиции
41 | ТССЦ-507-0856 | Седелка полиэтиленовая с ответной нижней частью Д=110х63 мм |  |  | шт. |  |  | 1 | 758.88 |  | 758.88 | 4.32 | 3278 | [5 empty] | Седелка полиэтиленовая с ответной нижней частью Д=110х63 мм
(Наружные сети водопровода, канализации, теплоснабжения, газопровода)
| Приказ от 04.08.2020 № 421/пр прил.10 табл.1 п.5 | Производство работ осуществляется в стесненных условиях населенных пунктов ОЗП=1.15; ЭМ=1.15 к расх.; ЗПМ=1.15; ТЗ=1.15; ТЗМ=1.15 | [18 empty] | Производство работ осуществляется в стесненных условиях населенных пунктов ОЗП=1.15; ЭМ=1.15 к расх.; ЗПМ=1.15; ТЗ=1.15; ТЗМ=1.15
Выход газопровода из земли, прокладка стального газопровода Ду 32 мм | [17 empty] | Выход газопровода из земли, прокладка стального газопровода Ду 32 мм
42 | ТЕР24-02-005-02 | Установка отвода на газопроводе из полиэтиленовых труб в горизонтальной плоскости, диаметр отвода: 63 мм |  |  | 4: 1 отвод; 7: 1 | [5 empty] | Установка отвода на газопроводе из полиэтиленовых труб в горизонтальной плоскости, диаметр отвода: 63 мм
| Приказ от 04.08.2020 № 421/пр прил.10 табл.1 п.5 | Производство работ осуществляется в стесненных условиях населенных пунктов ОЗП=1.15; ЭМ=1.15 к расх.; ЗПМ=1.15; ТЗ=1.15; ТЗМ=1.15 | [18 empty] | Производство работ осуществляется в стесненных условиях населенных пунктов ОЗП=1.15; ЭМ=1.15 к расх.; ЗПМ=1.15; ТЗ=1.15; ТЗМ=1.15
| 1 | ОТ |  |  | 8: 16.54; 9: 1.15; 10: 19.02; 11: 17.83; 12: 339 | [8 empty] | ОТ
| 2 | ЭМ |  |  | 8: 15.14; 9: 1.15; 10: 17.41; 11: 8.07; 12: 140 | [8 empty] | ЭМ
| 4 | М |  |  | 8: 180.9; 10: 180.9; 11: 4.32; 12: 781 | [8 empty] | М
| 507-9502 | Детали соединительные из полиэтилена с удлиненными хвостовиками (тройники, отводы, переходники, заглушки) |  |  | 4: шт.; 5: 1; 7: 1 | [12 empty] | Детали соединительные из полиэтилена с удлиненными хвостовиками (тройники, отводы, переходники, заглушки)
|  | ЗТ |  |  | 4: чел.-ч; 5: 1.18; 6: 1.15; 7: 1.357 | [9 empty] | ЗТ
|  | Итого по расценке |  |  | 8: 212.58; 10: 217.33 | [10 empty] | Итого по расценке
|  | ФОТ |  |  | 10: 19.02; 12: 339 | [9 empty] | ФОТ
| Приказ Минстроя России № 812/пр от 21.12.2020 Прил. п.18 | НР Наружные сети водопровода, канализации, теплоснабжения, газопровода |  |  | 4: %; 5: 117; 7: 117; 10: 22.25; 12: 397 | [9 empty] | НР Наружные сети водопровода, канализации, теплоснабжения, газопровода
| Приказ Минстроя России № 774/пр от 11.12.2020 Прил. п.18 | СП Наружные сети водопровода, канализации, теплоснабжения, газопровода |  |  | 4: %; 5: 74; 7: 74; 10: 14.07; 12: 251 | [9 empty] | СП Наружные сети водопровода, канализации, теплоснабжения, газопровода
|  | Всего по позиции |  |  | 10: 253.65; 12: 1908 | [11 empty] | Всего по позиции
43 | Прайс | Цокольный газовый ввод "Г-образный" 63*57мм 2,5 х 1,5 м(5600/4,22*1,05) |  |  | шт |  |  | 1 | 1393.36 |  | 1393.36 | 4.32 | 6019 | [5 empty] | Цокольный газовый ввод "Г-образный" 63*57мм 2,5 х 1,5 м(5600/4,22*1,05)
(Материалы для строительных работ)
|  | Цена=5600/4,22*1,05 | [24 empty] | Цена=5600/4,22*1,05
| Приказ от 04.08.2020 № 421/пр прил.10 табл.1 п.5 | Производство работ осуществляется в стесненных условиях населенных пунктов ОЗП=1.15; ЭМ=1.15 к расх.; ЗПМ=1.15; ТЗ=1.15; ТЗМ=1.15 | [18 empty] | Производство работ осуществляется в стесненных условиях населенных пунктов ОЗП=1.15; ЭМ=1.15 к расх.; ЗПМ=1.15; ТЗ=1.15; ТЗМ=1.15
44 | ТЕР22-01-011-03 | Укладка стальных водопроводных труб с гидравлическим испытанием диаметром: 100 мм (Применительно) |  |  | 4: 1 км трубопровода; 7: 0.0006 | [5 empty] | Укладка стальных водопроводных труб с гидравлическим испытанием диаметром: 100 мм (Применительно)
|  | Объем=0,6/1000 | [17 empty] | Объем=0,6/1000
| Приказ от 04.08.2020 № 421/пр прил.10 табл.1 п.5 | Производство работ осуществляется в стесненных условиях населенных пунктов ОЗП=1.15; ЭМ=1.15 к расх.; ЗПМ=1.15; ТЗ=1.15; ТЗМ=1.15 | [18 empty] | Производство работ осуществляется в стесненных условиях населенных пунктов ОЗП=1.15; ЭМ=1.15 к расх.; ЗПМ=1.15; ТЗ=1.15; ТЗМ=1.15
| 1 | ОТ |  |  | 8: 4620.77; 9: 1.15; 10: 3.19; 11: 17.83; 12: 57 | [8 empty] | ОТ
| 2 | ЭМ |  |  | 8: 3798.6; 9: 1.15; 10: 2.62; 11: 8.07; 12: 21 | [8 empty] | ЭМ
| 3 | в т.ч. ОТм |  |  | 8: 644.89; 9: 1.15; 10: 0.44; 11: 17.83; 12: 8 | [8 empty] | в т.ч. ОТм
| 4 | М |  |  | 8: 688.91; 10: 0.41; 11: 4.32; 12: 2 | [8 empty] | М
| 103-9011 | Трубы стальные |  |  | 4: м; 5: 1004; 7: 0.6024 | [12 empty] | Трубы стальные
|  | ЗТ |  |  | 4: чел.-ч; 5: 353; 6: 1.15; 7: 0.24357 | [9 empty] | ЗТ
|  | ЗТм |  |  | 4: чел.-ч; 5: 41.26; 6: 1.15; 7: 0.0284694 | [9 empty] | ЗТм
|  | Итого по расценке |  |  | 8: 9108.28; 10: 6.22 | [10 empty] | Итого по расценке
|  | ФОТ |  |  | 10: 3.63; 12: 65 | [9 empty] | ФОТ
| Приказ Минстроя России № 812/пр от 21.12.2020 Прил. п.18 | НР Наружные сети водопровода, канализации, теплоснабжения, газопровода |  |  | 4: %; 5: 117; 7: 117; 10: 4.25; 12: 76 | [9 empty] | НР Наружные сети водопровода, канализации, теплоснабжения, газопровода
| Приказ Минстроя России № 774/пр от 11.12.2020 Прил. п.18 | СП Наружные сети водопровода, канализации, теплоснабжения, газопровода |  |  | 4: %; 5: 74; 7: 74; 10: 2.69; 12: 48 | [9 empty] | СП Наружные сети водопровода, канализации, теплоснабжения, газопровода
|  | Всего по позиции |  |  | 10: 13.16; 12: 204 | [11 empty] | Всего по позиции
45 | ТССЦ-103-0161 | Трубы стальные электросварные прямошовные со снятой фаской из стали марок БСт2кп-БСт4кп и БСт2пс-БСт4пс наружный диаметр 108 мм, толщина стенки 4 мм |  |  | м |  |  | 0.6 | 67.3 |  | 40.38 | 4.32 | 174 | [5 empty] | Трубы стальные электросварные прямошовные со снятой фаской из стали марок БСт2кп-БСт4кп и БСт2пс-БСт4пс наружный диаметр 108 мм, толщина стенки 4 мм
(Наружные сети водопровода, канализации, теплоснабжения, газопровода)
| Приказ от 04.08.2020 № 421/пр прил.10 табл.1 п.5 | Производство работ осуществляется в стесненных условиях населенных пунктов ОЗП=1.15; ЭМ=1.15 к расх.; ЗПМ=1.15; ТЗ=1.15; ТЗМ=1.15 | [18 empty] | Производство работ осуществляется в стесненных условиях населенных пунктов ОЗП=1.15; ЭМ=1.15 к расх.; ЗПМ=1.15; ТЗ=1.15; ТЗМ=1.15
46 | ТЕР22-05-003-01 | Протаскивание в футляр стальных труб диаметром: 100 мм |  |  | 4: 100 м трубы, уложенной в футляр; 7: 0.006 | [5 empty] | Протаскивание в футляр стальных труб диаметром: 100 мм
|  | Объем=0,6/100 | [17 empty] | Объем=0,6/100
| Приказ от 04.08.2020 № 421/пр прил.10 табл.1 п.5 | Производство работ осуществляется в стесненных условиях населенных пунктов ОЗП=1.15; ЭМ=1.15 к расх.; ЗПМ=1.15; ТЗ=1.15; ТЗМ=1.15 | [18 empty] | Производство работ осуществляется в стесненных условиях населенных пунктов ОЗП=1.15; ЭМ=1.15 к расх.; ЗПМ=1.15; ТЗ=1.15; ТЗМ=1.15
| 1 | ОТ |  |  | 8: 1026.3; 9: 1.15; 10: 7.08; 11: 17.83; 12: 126 | [8 empty] | ОТ
| 2 | ЭМ |  |  | 8: 45.19; 9: 1.15; 10: 0.31; 11: 8.07; 12: 3 | [8 empty] | ЭМ
| 4 | М |  |  | 8: 1111.06; 10: 6.67; 11: 4.32; 12: 29 | [8 empty] | М
|  | ЗТ |  |  | 4: чел.-ч; 5: 84.4; 6: 1.15; 7: 0.58236 | [9 empty] | ЗТ
|  | Итого по расценке |  |  | 8: 2182.55; 10: 14.06 | [10 empty] | Итого по расценке
|  | ФОТ |  |  | 10: 7.08; 12: 126 | [9 empty] | ФОТ
| Приказ Минстроя России № 812/пр от 21.12.2020 Прил. п.18 | НР Наружные сети водопровода, канализации, теплоснабжения, газопровода |  |  | 4: %; 5: 117; 7: 117; 10: 8.28; 12: 147 | [9 empty] | НР Наружные сети водопровода, канализации, теплоснабжения, газопровода
| Приказ Минстроя России № 774/пр от 11.12.2020 Прил. п.18 | СП Наружные сети водопровода, канализации, теплоснабжения, газопровода |  |  | 4: %; 5: 74; 7: 74; 10: 5.24; 12: 93 | [9 empty] | СП Наружные сети водопровода, канализации, теплоснабжения, газопровода
|  | Всего по позиции |  |  | 10: 27.58; 12: 398 | [11 empty] | Всего по позиции
47 | ТЕР24-02-021-01 | Изоляция комбинированным мастично-ленточным материалом типа ленты «Лиам» футляра газопроводов условным диаметром: 50-200 мм |  |  | 4: 1 м2; 7: 0.2034 | [5 empty] | Изоляция комбинированным мастично-ленточным материалом типа ленты «Лиам» футляра газопроводов условным диаметром: 50-200 мм
|  | Объем=0,339*0,6 | [17 empty] | Объем=0,339*0,6
| Приказ от 04.08.2020 № 421/пр прил.10 табл.1 п.5 | Производство работ осуществляется в стесненных условиях населенных пунктов ОЗП=1.15; ЭМ=1.15 к расх.; ЗПМ=1.15; ТЗ=1.15; ТЗМ=1.15 | [18 empty] | Производство работ осуществляется в стесненных условиях населенных пунктов ОЗП=1.15; ЭМ=1.15 к расх.; ЗПМ=1.15; ТЗ=1.15; ТЗМ=1.15
| 1 | ОТ |  |  | 8: 23.4; 9: 1.15; 10: 5.47; 11: 17.83; 12: 98 | [8 empty] | ОТ
| 2 | ЭМ |  |  | 8: 88.16; 9: 1.15; 10: 20.62; 11: 8.07; 12: 166 | [8 empty] | ЭМ
| 3 | в т.ч. ОТм |  |  | 8: 14.3; 9: 1.15; 10: 3.34; 11: 17.83; 12: 60 | [8 empty] | в т.ч. ОТм
| 4 | М |  |  | 8: 180.68; 10: 36.75; 11: 4.32; 12: 159 | [8 empty] | М
|  | ЗТ |  |  | 4: чел.-ч; 5: 2.04; 6: 1.15; 7: 0.4771764 | [9 empty] | ЗТ
|  | ЗТм |  |  | 4: чел.-ч; 5: 1.02; 6: 1.15; 7: 0.2385882 | [9 empty] | ЗТм
|  | Итого по расценке |  |  | 8: 292.24; 10: 62.84 | [10 empty] | Итого по расценке
|  | ФОТ |  |  | 10: 8.81; 12: 158 | [9 empty] | ФОТ
| Приказ Минстроя России № 812/пр от 21.12.2020 Прил. п.18 | НР Наружные сети водопровода, канализации, теплоснабжения, газопровода |  |  | 4: %; 5: 117; 7: 117; 10: 10.31; 12: 185 | [9 empty] | НР Наружные сети водопровода, канализации, теплоснабжения, газопровода
| Приказ Минстроя России № 774/пр от 11.12.2020 Прил. п.18 | СП Наружные сети водопровода, канализации, теплоснабжения, газопровода |  |  | 4: %; 5: 74; 7: 74; 10: 6.52; 12: 117 | [9 empty] | СП Наружные сети водопровода, канализации, теплоснабжения, газопровода
|  | Всего по позиции |  |  | 10: 79.67; 12: 725 | [11 empty] | Всего по позиции
48 | ТЕР22-05-004-01 | Заделка битумом и прядью концов футляра диаметром: 400 мм |  |  | 4: 1 футляр; 7: 1 | [5 empty] | Заделка битумом и прядью концов футляра диаметром: 400 мм
| Приказ от 04.08.2020 № 421/пр прил.10 табл.1 п.5 | Производство работ осуществляется в стесненных условиях населенных пунктов ОЗП=1.15; ЭМ=1.15 к расх.; ЗПМ=1.15; ТЗ=1.15; ТЗМ=1.15 | [18 empty] | Производство работ осуществляется в стесненных условиях населенных пунктов ОЗП=1.15; ЭМ=1.15 к расх.; ЗПМ=1.15; ТЗ=1.15; ТЗМ=1.15
| 1 | ОТ |  |  | 8: 32.77; 9: 1.15; 10: 37.69; 11: 17.83; 12: 672 | [8 empty] | ОТ
| 2 | ЭМ |  |  | 8: 57.48; 9: 1.15; 10: 66.1; 11: 8.07; 12: 533 | [8 empty] | ЭМ
| 4 | М |  |  | 8: 159.56; 10: 159.56; 11: 4.32; 12: 689 | [8 empty] | М
| 101-0782 | Поковки из квадратных заготовок, масса 1,8 кг |  |  | 4: т; 5: 0; 7: 0 | [12 empty] | Поковки из квадратных заготовок, масса 1,8 кг
|  | ЗТ |  |  | 4: чел.-ч; 5: 2.89; 6: 1.15; 7: 3.3235 | [9 empty] | ЗТ
|  | Итого по расценке |  |  | 8: 249.81; 10: 263.35 | [10 empty] | Итого по расценке
|  | ФОТ |  |  | 10: 37.69; 12: 672 | [9 empty] | ФОТ
| Приказ Минстроя России № 812/пр от 21.12.2020 Прил. п.18 | НР Наружные сети водопровода, канализации, теплоснабжения, газопровода |  |  | 4: %; 5: 117; 7: 117; 10: 44.1; 12: 786 | [9 empty] | НР Наружные сети водопровода, канализации, теплоснабжения, газопровода
| Приказ Минстроя России № 774/пр от 11.12.2020 Прил. п.18 | СП Наружные сети водопровода, канализации, теплоснабжения, газопровода |  |  | 4: %; 5: 74; 7: 74; 10: 27.89; 12: 497 | [9 empty] | СП Наружные сети водопровода, канализации, теплоснабжения, газопровода
|  | Всего по позиции |  |  | 10: 335.34; 12: 3177 | [11 empty] | Всего по позиции
49 | ТЕР22-03-001-05 | Установка фасонных частей стальных сварных диаметром: 100-250 мм (установка перехода 57х3,5-32х3 мм)) |  |  | 4: 1 т фасонных частей; 7: 0.0002 | [5 empty] | Установка фасонных частей стальных сварных диаметром: 100-250 мм (установка перехода 57х3,5-32х3 мм))
|  | Объем=0,2/1000 | [17 empty] | Объем=0,2/1000
| Приказ от 04.08.2020 № 421/пр прил.10 табл.1 п.5 | Производство работ осуществляется в стесненных условиях населенных пунктов ОЗП=1.15; ЭМ=1.15 к расх.; ЗПМ=1.15; ТЗ=1.15; ТЗМ=1.15 | [18 empty] | Производство работ осуществляется в стесненных условиях населенных пунктов ОЗП=1.15; ЭМ=1.15 к расх.; ЗПМ=1.15; ТЗ=1.15; ТЗМ=1.15
| 1 | ОТ |  |  | 8: 4960.28; 9: 1.15; 10: 1.14; 11: 17.83; 12: 20 | [8 empty] | ОТ
| 2 | ЭМ |  |  | 8: 11806.75; 9: 1.15; 10: 2.72; 11: 8.07; 12: 22 | [8 empty] | ЭМ
| 3 | в т.ч. ОТм |  |  | 8: 1684.6; 9: 1.15; 10: 0.39; 11: 17.83; 12: 7 | [8 empty] | в т.ч. ОТм
| 4 | М |  |  | 8: 14919.4; 10: 0.19; 11: 4.32; 12: 1 | [8 empty] | М
| 507-9506 | Фланцы стальные |  |  | 4: компл.; 5: 0; 7: 0 | [12 empty] | Фланцы стальные
|  | ЗТ |  |  | 4: чел.-ч; 5: 353.8; 6: 1.15; 7: 0.081374 | [9 empty] | ЗТ
|  | ЗТм |  |  | 4: чел.-ч; 5: 103.16; 6: 1.15; 7: 0.0237268 | [9 empty] | ЗТм
|  | Итого по расценке |  |  | 8: 17726.43; 10: 4.05 | [10 empty] | Итого по расценке
|  | ФОТ |  |  | 10: 1.53; 12: 27 | [9 empty] | ФОТ
| Приказ Минстроя России № 812/пр от 21.12.2020 Прил. п.18 | НР Наружные сети водопровода, канализации, теплоснабжения, газопровода |  |  | 4: %; 5: 117; 7: 117; 10: 1.79; 12: 32 | [9 empty] | НР Наружные сети водопровода, канализации, теплоснабжения, газопровода
| Приказ Минстроя России № 774/пр от 11.12.2020 Прил. п.18 | СП Наружные сети водопровода, канализации, теплоснабжения, газопровода |  |  | 4: %; 5: 74; 7: 74; 10: 1.13; 12: 20 | [9 empty] | СП Наружные сети водопровода, канализации, теплоснабжения, газопровода
|  | Всего по позиции |  |  | 10: 6.97; 12: 95 | [11 empty] | Всего по позиции
50 | ТССЦ-507-2277 | Переходы концентрические на Ру до 16 МПа (160 кгс/см2) диаметром условного прохода 50х32 мм, наружным диаметром и толщиной стенки 57х3,5-32х3 мм (прим) |  |  | шт. |  |  | 1 | 42.5 |  | 42.5 | 4.32 | 184 | [5 empty] | Переходы концентрические на Ру до 16 МПа (160 кгс/см2) диаметром условного прохода 50х32 мм, наружным диаметром и толщиной стенки 57х3,5-32х3 мм (прим)
(Материалы для строительных работ)
| Приказ от 04.08.2020 № 421/пр прил.10 табл.1 п.5 | Производство работ осуществляется в стесненных условиях населенных пунктов ОЗП=1.15; ЭМ=1.15 к расх.; ЗПМ=1.15; ТЗ=1.15; ТЗМ=1.15 | [18 empty] | Производство работ осуществляется в стесненных условиях населенных пунктов ОЗП=1.15; ЭМ=1.15 к расх.; ЗПМ=1.15; ТЗ=1.15; ТЗМ=1.15
51 | ТЕР24-02-041-01 | Надземная прокладка стальных газопроводов на металлических опорах, условный диаметр газопровода: 50 мм |  |  | 4: 100 м газопровода; 7: 0.0165 | [5 empty] | Надземная прокладка стальных газопроводов на металлических опорах, условный диаметр газопровода: 50 мм
|  | Объем=(1,05+0,6) / 100 | [17 empty] | Объем=(1,05+0,6) / 100
| Приказ от 04.08.2020 № 421/пр прил.10 табл.1 п.5 | Производство работ осуществляется в стесненных условиях населенных пунктов ОЗП=1.15; ЭМ=1.15 к расх.; ЗПМ=1.15; ТЗ=1.15; ТЗМ=1.15 | [18 empty] | Производство работ осуществляется в стесненных условиях населенных пунктов ОЗП=1.15; ЭМ=1.15 к расх.; ЗПМ=1.15; ТЗ=1.15; ТЗМ=1.15
| 1 | ОТ |  |  | 8: 232.58; 9: 1.15; 10: 4.41; 11: 17.83; 12: 79 | [8 empty] | ОТ
| 2 | ЭМ |  |  | 8: 1591.9; 9: 1.15; 10: 30.21; 11: 8.07; 12: 244 | [8 empty] | ЭМ
| 3 | в т.ч. ОТм |  |  | 8: 205.71; 9: 1.15; 10: 3.9; 11: 17.83; 12: 70 | [8 empty] | в т.ч. ОТм
| 4 | М |  |  | 8: 200.73; 10: 3.31; 11: 4.32; 12: 14 | [8 empty] | М
| 103-9062 | Трубы стальные электросварные прямошовные |  |  | 4: м; 5: 101; 7: 1.6665 | [12 empty] | Трубы стальные электросварные прямошовные
|  | ЗТ |  |  | 4: чел.-ч; 5: 20.51; 6: 1.15; 7: 0.3891773 | [9 empty] | ЗТ
|  | ЗТм |  |  | 4: чел.-ч; 5: 11.96; 6: 1.15; 7: 0.226941 | [9 empty] | ЗТм
|  | Итого по расценке |  |  | 8: 2025.21; 10: 37.93 | [10 empty] | Итого по расценке
|  | ФОТ |  |  | 10: 8.31; 12: 149 | [9 empty] | ФОТ
| Приказ Минстроя России № 812/пр от 21.12.2020 Прил. п.18 | НР Наружные сети водопровода, канализации, теплоснабжения, газопровода |  |  | 4: %; 5: 117; 7: 117; 10: 9.72; 12: 174 | [9 empty] | НР Наружные сети водопровода, канализации, теплоснабжения, газопровода
| Приказ Минстроя России № 774/пр от 11.12.2020 Прил. п.18 | СП Наружные сети водопровода, канализации, теплоснабжения, газопровода |  |  | 4: %; 5: 74; 7: 74; 10: 6.15; 12: 110 | [9 empty] | СП Наружные сети водопровода, канализации, теплоснабжения, газопровода
|  | Всего по позиции |  |  | 10: 53.8; 12: 621 | [11 empty] | Всего по позиции
52 | ТССЦ-103-0139 | Трубы стальные электросварные прямошовные со снятой фаской из стали марок БСт2кп-БСт4кп и БСт2пс-БСт4пс наружный диаметр 57 мм, толщина стенки 3,5 мм |  |  | м |  |  | 1.0605 | 30.2 |  | 32.03 | 4.32 | 138 | [5 empty] | Трубы стальные электросварные прямошовные со снятой фаской из стали марок БСт2кп-БСт4кп и БСт2пс-БСт4пс наружный диаметр 57 мм, толщина стенки 3,5 мм
(Наружные сети водопровода, канализации, теплоснабжения, газопровода)
|  | Объем=1.05*1,01 | [17 empty] | Объем=1.05*1,01
| Приказ от 04.08.2020 № 421/пр прил.10 табл.1 п.5 | Производство работ осуществляется в стесненных условиях населенных пунктов ОЗП=1.15; ЭМ=1.15 к расх.; ЗПМ=1.15; ТЗ=1.15; ТЗМ=1.15 | [18 empty] | Производство работ осуществляется в стесненных условиях населенных пунктов ОЗП=1.15; ЭМ=1.15 к расх.; ЗПМ=1.15; ТЗ=1.15; ТЗМ=1.15
53 | ТССЦ-103-0015 | Трубы стальные сварные водогазопроводные с резьбой черные обыкновенные (неоцинкованные), диаметр условного прохода 25 мм, толщина стенки 3,2 мм |  |  | м |  |  | 0.6 | 17.6 |  | 10.56 | 4.32 | 46 | [5 empty] | Трубы стальные сварные водогазопроводные с резьбой черные обыкновенные (неоцинкованные), диаметр условного прохода 25 мм, толщина стенки 3,2 мм
(Материалы для строительных работ)
| Приказ от 04.08.2020 № 421/пр прил.10 табл.1 п.5 | Производство работ осуществляется в стесненных условиях населенных пунктов ОЗП=1.15; ЭМ=1.15 к расх.; ЗПМ=1.15; ТЗ=1.15; ТЗМ=1.15 | [18 empty] | Производство работ осуществляется в стесненных условиях населенных пунктов ОЗП=1.15; ЭМ=1.15 к расх.; ЗПМ=1.15; ТЗ=1.15; ТЗМ=1.15
54 | ТЕР13-03-002-04 | Огрунтовка металлических поверхностей за один раз грунтовкой ГФ-021 |  |  | 4: 100 м2 окрашиваемой поверхности; 7: 0.017 | [5 empty] | Огрунтовка металлических поверхностей за один раз грунтовкой ГФ-021
|  | Объем=1,7 / 100 | [17 empty] | Объем=1,7 / 100
| Приказ от 04.08.2020 № 421/пр прил.10 табл.1 п.5 | Производство работ осуществляется в стесненных условиях населенных пунктов ОЗП=1.15; ЭМ=1.15 к расх.; ЗПМ=1.15; ТЗ=1.15; ТЗМ=1.15 | [18 empty] | Производство работ осуществляется в стесненных условиях населенных пунктов ОЗП=1.15; ЭМ=1.15 к расх.; ЗПМ=1.15; ТЗ=1.15; ТЗМ=1.15
| 1 | ОТ |  |  | 8: 71.47; 9: 1.15; 10: 1.4; 11: 17.83; 12: 25 | [8 empty] | ОТ
| 2 | ЭМ |  |  | 8: 10.15; 9: 1.15; 10: 0.2; 11: 8.07; 12: 2 | [8 empty] | ЭМ
| 3 | в т.ч. ОТм |  |  | 8: 0.12; 9: 1.15; 10: 0; 11: 17.83 | [8 empty] | в т.ч. ОТм
| 4 | М |  |  | 8: 250.36; 10: 4.26; 11: 4.32; 12: 18 | [8 empty] | М
|  | ЗТ |  |  | 4: чел.-ч; 5: 5.31; 6: 1.15; 7: 0.1038105 | [9 empty] | ЗТ
|  | ЗТм |  |  | 4: чел.-ч; 5: 0.01; 6: 1.15; 7: 0.0001955 | [9 empty] | ЗТм
|  | Итого по расценке |  |  | 8: 331.98; 10: 5.86 | [10 empty] | Итого по расценке
|  | ФОТ |  |  | 10: 1.4; 12: 25 | [9 empty] | ФОТ
| Приказ Минстроя России № 812/пр от 21.12.2020 Прил. п.13 | НР Защита строительных конструкций и оборудования от коррозии |  |  | 4: %; 5: 94; 7: 94; 10: 1.32; 12: 24 | [9 empty] | НР Защита строительных конструкций и оборудования от коррозии
| Приказ Минстроя России № 774/пр от 11.12.2020 Прил. п.13 | СП Защита строительных конструкций и оборудования от коррозии |  |  | 4: %; 5: 51; 7: 51; 10: 0.71; 12: 13 | [9 empty] | СП Защита строительных конструкций и оборудования от коррозии
|  | Всего по позиции |  |  | 10: 7.89; 12: 82 | [11 empty] | Всего по позиции
55 | ТЕР13-03-004-26 | Окраска металлических огрунтованных поверхностей эмалью ПФ-115 |  |  | 4: 100 м2 окрашиваемой поверхности; 7: 0.017 | [5 empty] | Окраска металлических огрунтованных поверхностей эмалью ПФ-115
|  | Объем=1,7 / 100 | [17 empty] | Объем=1,7 / 100
|  | на 2 раза ПЗ=2 (ОЗП=2; ЭМ=2 к расх.; ЗПМ=2; МАТ=2 к расх.; ТЗ=2; ТЗМ=2) | [18 empty] | на 2 раза ПЗ=2 (ОЗП=2; ЭМ=2 к расх.; ЗПМ=2; МАТ=2 к расх.; ТЗ=2; ТЗМ=2)
| Приказ от 04.08.2020 № 421/пр прил.10 табл.1 п.5 | Производство работ осуществляется в стесненных условиях населенных пунктов ОЗП=1.15; ЭМ=1.15 к расх.; ЗПМ=1.15; ТЗ=1.15; ТЗМ=1.15 | [18 empty] | Производство работ осуществляется в стесненных условиях населенных пунктов ОЗП=1.15; ЭМ=1.15 к расх.; ЗПМ=1.15; ТЗ=1.15; ТЗМ=1.15
| 1 | ОТ |  |  | 8: 43.93; 9: 2.3; 10: 1.72; 11: 17.83; 12: 31 | [8 empty] | ОТ
| 2 | ЭМ |  |  | 8: 6.8; 9: 2.3; 10: 0.27; 11: 8.07; 12: 2 | [8 empty] | ЭМ
| 3 | в т.ч. ОТм |  |  | 8: 0.12; 9: 2.3; 10: 0; 11: 17.83 | [8 empty] | в т.ч. ОТм
| 4 | М |  |  | 8: 388.48; 9: 2; 10: 13.21; 11: 4.32; 12: 57 | [8 empty] | М
|  | ЗТ |  |  | 4: чел.-ч; 5: 3.83; 6: 2.3; 7: 0.149753 | [9 empty] | ЗТ
|  | ЗТм |  |  | 4: чел.-ч; 5: 0.01; 6: 2.3; 7: 0.000391 | [9 empty] | ЗТм
|  | Итого по расценке |  |  | 8: 439.21; 10: 15.2 | [10 empty] | Итого по расценке
|  | ФОТ |  |  | 10: 1.72; 12: 31 | [9 empty] | ФОТ
| Приказ Минстроя России № 812/пр от 21.12.2020 Прил. п.13 | НР Защита строительных конструкций и оборудования от коррозии |  |  | 4: %; 5: 94; 7: 94; 10: 1.62; 12: 29 | [9 empty] | НР Защита строительных конструкций и оборудования от коррозии
| Приказ Минстроя России № 774/пр от 11.12.2020 Прил. п.13 | СП Защита строительных конструкций и оборудования от коррозии |  |  | 4: %; 5: 51; 7: 51; 10: 0.88; 12: 16 | [9 empty] | СП Защита строительных конструкций и оборудования от коррозии
|  | Всего по позиции |  |  | 10: 17.7; 12: 135 | [11 empty] | Всего по позиции
56 | ТЕРм12-10-001-01 | Установка штуцера на условное давление: до 10 МПа |  |  | 4: 100 шт.; 7: 0.01 | [5 empty] | Установка штуцера на условное давление: до 10 МПа
|  | Объем=1 / 100 | [17 empty] | Объем=1 / 100
| Приказ от 04.08.2020 № 421/пр прил.10 табл.1 п.5 | Производство работ осуществляется в стесненных условиях населенных пунктов ОЗП=1.15; ЭМ=1.15 к расх.; ЗПМ=1.15; ТЗ=1.15; ТЗМ=1.15 | [18 empty] | Производство работ осуществляется в стесненных условиях населенных пунктов ОЗП=1.15; ЭМ=1.15 к расх.; ЗПМ=1.15; ТЗ=1.15; ТЗМ=1.15
| 1 | ОТ |  |  | 8: 795.26; 9: 1.15; 10: 9.15; 11: 17.83; 12: 163 | [8 empty] | ОТ
| 2 | ЭМ |  |  | 8: 430.27; 9: 1.15; 10: 4.95; 11: 8.07; 12: 40 | [8 empty] | ЭМ
| 4 | М |  |  | 8: 2433.91; 10: 7.35; 11: 4.32; 12: 32 | [8 empty] | М
|  | ЗТ |  |  | 4: чел.-ч; 5: 65.4; 6: 1.15; 7: 0.7521 | [9 empty] | ЗТ
|  | Итого по расценке |  |  | 8: 1960.44; 10: 21.45 | [10 empty] | Итого по расценке
|  | ФОТ |  |  | 10: 9.15; 12: 163 | [9 empty] | ФОТ
| Приказ Минстроя России № 812/пр от 21.12.2020 Прил. п.51.1 | НР Прокладка и монтаж сетей связи |  |  | 4: %; 5: 90; 7: 90; 10: 8.24; 12: 147 | [9 empty] | НР Прокладка и монтаж сетей связи
| Приказ Минстроя России № 774/пр от 11.12.2020 Прил. п.51.1 | СП Прокладка и монтаж сетей связи |  |  | 4: %; 5: 46; 7: 46; 10: 4.21; 12: 75 | [9 empty] | СП Прокладка и монтаж сетей связи
|  | Всего по позиции |  |  | 10: 33.9; 12: 457 | [11 empty] | Всего по позиции
57 | ТССЦ-507-2631 | Штуцер длиной 100 мм (прим) |  |  | шт. |  |  | 1 | 44.81 |  | 44.81 | 4.32 | 194 | [5 empty] | Штуцер длиной 100 мм (прим)
(Материалы для строительных работ)
| Приказ от 04.08.2020 № 421/пр прил.10 табл.1 п.5 | Производство работ осуществляется в стесненных условиях населенных пунктов ОЗП=1.15; ЭМ=1.15 к расх.; ЗПМ=1.15; ТЗ=1.15; ТЗМ=1.15 | [18 empty] | Производство работ осуществляется в стесненных условиях населенных пунктов ОЗП=1.15; ЭМ=1.15 к расх.; ЗПМ=1.15; ТЗ=1.15; ТЗМ=1.15
58 | ТССЦ-302-1237 | Колпак, диаметром 20 мм (прим) |  |  | шт. |  |  | 1 | 18.6 |  | 18.6 | 4.32 | 80 | [5 empty] | Колпак, диаметром 20 мм (прим)
(Материалы для строительных работ)
| Приказ от 04.08.2020 № 421/пр прил.10 табл.1 п.5 | Производство работ осуществляется в стесненных условиях населенных пунктов ОЗП=1.15; ЭМ=1.15 к расх.; ЗПМ=1.15; ТЗ=1.15; ТЗМ=1.15 | [18 empty] | Производство работ осуществляется в стесненных условиях населенных пунктов ОЗП=1.15; ЭМ=1.15 к расх.; ЗПМ=1.15; ТЗ=1.15; ТЗМ=1.15
59 | ТЕР24-01-033-02 | Установка вентилей и клапанов обратных муфтовых диаметром: до 32 мм |  |  | 4: 1 шт.; 7: 1 | [5 empty] | Установка вентилей и клапанов обратных муфтовых диаметром: до 32 мм
| Приказ от 04.08.2020 № 421/пр прил.10 табл.1 п.5 | Производство работ осуществляется в стесненных условиях населенных пунктов ОЗП=1.15; ЭМ=1.15 к расх.; ЗПМ=1.15; ТЗ=1.15; ТЗМ=1.15 | [18 empty] | Производство работ осуществляется в стесненных условиях населенных пунктов ОЗП=1.15; ЭМ=1.15 к расх.; ЗПМ=1.15; ТЗ=1.15; ТЗМ=1.15
| 1 | ОТ |  |  | 8: 12.27; 9: 1.15; 10: 14.11; 11: 17.83; 12: 252 | [8 empty] | ОТ
| 4 | М |  |  | 8: 1.44; 10: 1.44; 11: 4.32; 12: 6 | [8 empty] | М
| 103-9140 | Арматура муфтовая |  |  | 4: шт.; 5: 1; 7: 1 | [12 empty] | Арматура муфтовая
|  | ЗТ |  |  | 4: чел.-ч; 5: 1.07; 6: 1.15; 7: 1.2305 | [9 empty] | ЗТ
|  | Итого по расценке |  |  | 8: 13.71; 10: 15.55 | [10 empty] | Итого по расценке
|  | ФОТ |  |  | 10: 14.11; 12: 252 | [9 empty] | ФОТ
| Приказ Минстроя России № 812/пр от 21.12.2020 Прил. п.18 | НР Наружные сети водопровода, канализации, теплоснабжения, газопровода |  |  | 4: %; 5: 117; 7: 117; 10: 16.51; 12: 295 | [9 empty] | НР Наружные сети водопровода, канализации, теплоснабжения, газопровода
| Приказ Минстроя России № 774/пр от 11.12.2020 Прил. п.18 | СП Наружные сети водопровода, канализации, теплоснабжения, газопровода |  |  | 4: %; 5: 74; 7: 74; 10: 10.44; 12: 186 | [9 empty] | СП Наружные сети водопровода, канализации, теплоснабжения, газопровода
|  | Всего по позиции |  |  | 10: 42.5; 12: 739 | [11 empty] | Всего по позиции
60 | ТССЦ-302-1833 | Кран шаровой муфтовый 11Б27П1, диаметром 25 мм |  |  | шт. |  |  | 1 | 60.8 |  | 60.8 | 4.32 | 263 | [5 empty] | Кран шаровой муфтовый 11Б27П1, диаметром 25 мм
(Материалы для строительных работ)
| Приказ от 04.08.2020 № 421/пр прил.10 табл.1 п.5 | Производство работ осуществляется в стесненных условиях населенных пунктов ОЗП=1.15; ЭМ=1.15 к расх.; ЗПМ=1.15; ТЗ=1.15; ТЗМ=1.15 | [18 empty] | Производство работ осуществляется в стесненных условиях населенных пунктов ОЗП=1.15; ЭМ=1.15 к расх.; ЗПМ=1.15; ТЗ=1.15; ТЗМ=1.15
61 | ТЕР22-03-001-05 | Установка фасонных частей стальных сварных диаметром: 100-250 мм (заглушка ф25 мм) |  |  | 4: 1 т фасонных частей; 7: 0.0001 | [5 empty] | Установка фасонных частей стальных сварных диаметром: 100-250 мм (заглушка ф25 мм)
|  | Объем=0,1/1000 | [17 empty] | Объем=0,1/1000
| Приказ от 04.08.2020 № 421/пр прил.10 табл.1 п.5 | Производство работ осуществляется в стесненных условиях населенных пунктов ОЗП=1.15; ЭМ=1.15 к расх.; ЗПМ=1.15; ТЗ=1.15; ТЗМ=1.15 | [18 empty] | Производство работ осуществляется в стесненных условиях населенных пунктов ОЗП=1.15; ЭМ=1.15 к расх.; ЗПМ=1.15; ТЗ=1.15; ТЗМ=1.15
| 1 | ОТ |  |  | 8: 4960.28; 9: 1.15; 10: 0.57; 11: 17.83; 12: 10 | [8 empty] | ОТ
| 2 | ЭМ |  |  | 8: 11806.75; 9: 1.15; 10: 1.36; 11: 8.07; 12: 11 | [8 empty] | ЭМ
| 3 | в т.ч. ОТм |  |  | 8: 1684.6; 9: 1.15; 10: 0.19; 11: 17.83; 12: 3 | [8 empty] | в т.ч. ОТм
| 4 | М |  |  | 8: 14919.4; 10: 1.49; 11: 4.32; 12: 6 | [8 empty] | М
| 507-9506 | Фланцы стальные |  |  | 4: компл.; 5: 0; 7: 0 | [12 empty] | Фланцы стальные
|  | ЗТ |  |  | 4: чел.-ч; 5: 353.8; 6: 1.15; 7: 0.040687 | [9 empty] | ЗТ
|  | ЗТм |  |  | 4: чел.-ч; 5: 103.16; 6: 1.15; 7: 0.0118634 | [9 empty] | ЗТм
|  | Итого по расценке |  |  | 8: 31686.43; 10: 3.42 | [10 empty] | Итого по расценке
|  | ФОТ |  |  | 10: 0.76; 12: 13 | [9 empty] | ФОТ
| Приказ Минстроя России № 812/пр от 21.12.2020 Прил. п.18 | НР Наружные сети водопровода, канализации, теплоснабжения, газопровода |  |  | 4: %; 5: 117; 7: 117; 10: 0.89; 12: 15 | [9 empty] | НР Наружные сети водопровода, канализации, теплоснабжения, газопровода
| Приказ Минстроя России № 774/пр от 11.12.2020 Прил. п.18 | СП Наружные сети водопровода, канализации, теплоснабжения, газопровода |  |  | 4: %; 5: 74; 7: 74; 10: 0.56; 12: 10 | [9 empty] | СП Наружные сети водопровода, канализации, теплоснабжения, газопровода
|  | Всего по позиции |  |  | 10: 4.87; 12: 52 | [11 empty] | Всего по позиции
Ограждение отключающего устройства | [17 empty] | Ограждение отключающего устройства
62 | ТЕР01-02-031-04 | Бурение ям глубиной до 2 м бурильно-крановыми машинами: на автомобиле, группа грунтов 2 |  |  | 4: 100 ям; 7: 0.05 | [5 empty] | Бурение ям глубиной до 2 м бурильно-крановыми машинами: на автомобиле, группа грунтов 2
|  | Объем=5/100 | [17 empty] | Объем=5/100
| Приказ от 04.08.2020 № 421/пр прил.10 табл.1 п.5 | Производство работ осуществляется в стесненных условиях населенных пунктов ОЗП=1.15; ЭМ=1.15 к расх.; ЗПМ=1.15; ТЗ=1.15; ТЗМ=1.15 | [18 empty] | Производство работ осуществляется в стесненных условиях населенных пунктов ОЗП=1.15; ЭМ=1.15 к расх.; ЗПМ=1.15; ТЗ=1.15; ТЗМ=1.15
| 1 | ОТ |  |  | 8: 149.87; 9: 1.15; 10: 8.62; 11: 17.83; 12: 154 | [8 empty] | ОТ
| 2 | ЭМ |  |  | 8: 2276.31; 9: 1.15; 10: 130.89; 11: 8.07; 12: 1056 | [8 empty] | ЭМ
| 3 | в т.ч. ОТм |  |  | 8: 232.59; 9: 1.15; 10: 13.37; 11: 17.83; 12: 238 | [8 empty] | в т.ч. ОТм
|  | ЗТ |  |  | 4: чел.-ч; 5: 15.2; 6: 1.15; 7: 0.874 | [9 empty] | ЗТ
|  | ЗТм |  |  | 4: чел.-ч; 5: 16.59; 6: 1.15; 7: 0.953925 | [9 empty] | ЗТм
|  | Итого по расценке |  |  | 8: 2426.18; 10: 139.51 | [10 empty] | Итого по расценке
|  | ФОТ |  |  | 10: 21.99; 12: 392 | [9 empty] | ФОТ
| Приказ Минстроя России № 812/пр от 21.12.2020 Прил. п.1.4 | НР Земляные работы, выполняемые по другим видам работ (подготовительным, сопутствующим, укрепительным) |  |  | 4: %; 5: 80; 7: 80; 10: 17.59; 12: 314 | [9 empty] | НР Земляные работы, выполняемые по другим видам работ (подготовительным, сопутствующим, укрепительным)
| Приказ Минстроя России № 774/пр от 11.12.2020 Прил. п.1.4 | СП Земляные работы, выполняемые по другим видам работ (подготовительным, сопутствующим, укрепительным) |  |  | 4: %; 5: 45; 7: 45; 10: 9.9; 12: 176 | [9 empty] | СП Земляные работы, выполняемые по другим видам работ (подготовительным, сопутствующим, укрепительным)
|  | Всего по позиции |  |  | 10: 167; 12: 1700 | [11 empty] | Всего по позиции
63 | ТЕР06-01-001-13 | Устройство фундаментов-столбов: бетонных |  |  | 4: 100 м3 бетона, бутобетона и железобетона в деле; 7: 0.0022 | [5 empty] | Устройство фундаментов-столбов: бетонных
|  | Объем=0,22/100 | [17 empty] | Объем=0,22/100
| Приказ от 04.08.2020 № 421/пр прил.10 табл.1 п.5 | Производство работ осуществляется в стесненных условиях населенных пунктов ОЗП=1.15; ЭМ=1.15 к расх.; ЗПМ=1.15; ТЗ=1.15; ТЗМ=1.15 | [18 empty] | Производство работ осуществляется в стесненных условиях населенных пунктов ОЗП=1.15; ЭМ=1.15 к расх.; ЗПМ=1.15; ТЗ=1.15; ТЗМ=1.15
| 1 | ОТ |  |  | 8: 6449.24; 9: 1.15; 10: 16.32; 11: 17.83; 12: 291 | [8 empty] | ОТ
| 2 | ЭМ |  |  | 8: 1934.99; 9: 1.15; 10: 4.9; 11: 8.07; 12: 40 | [8 empty] | ЭМ
| 3 | в т.ч. ОТм |  |  | 8: 302.95; 9: 1.15; 10: 0.77; 11: 17.83; 12: 14 | [8 empty] | в т.ч. ОТм
| 4 | М |  |  | 8: 6374.53; 10: 14.02; 11: 4.32; 12: 61 | [8 empty] | М
| 401-9021 | Бетон |  |  | 4: м3; 5: 102; 7: 0.2244 | [12 empty] | Бетон
|  | ЗТ |  |  | 4: чел.-ч; 5: 598.26; 6: 1.15; 7: 1.5135978 | [9 empty] | ЗТ
|  | ЗТм |  |  | 4: чел.-ч; 5: 18.62; 6: 1.15; 7: 0.0471086 | [9 empty] | ЗТм
|  | Итого по расценке |  |  | 8: 14758.76; 10: 35.24 | [10 empty] | Итого по расценке
|  | ФОТ |  |  | 10: 17.09; 12: 305 | [9 empty] | ФОТ
| Приказ Минстроя России № 812/пр от 21.12.2020 Прил. п.6 | НР Бетонные и железобетонные монолитные конструкции и работы в строительстве |  |  | 4: %; 5: 105; 7: 105; 10: 17.94; 12: 320 | [9 empty] | НР Бетонные и железобетонные монолитные конструкции и работы в строительстве
| Приказ Минстроя России № 774/пр от 11.12.2020 Прил. п.6 | СП Бетонные и железобетонные монолитные конструкции и работы в строительстве |  |  | 4: %; 5: 65; 7: 65; 10: 11.11; 12: 198 | [9 empty] | СП Бетонные и железобетонные монолитные конструкции и работы в строительстве
|  | Всего по позиции |  |  | 10: 64.29; 12: 910 | [11 empty] | Всего по позиции
64 | ТССЦ-401-0025 | Бетон тяжелый, крупность заполнителя более 40 мм, класс В12,5 (М150) |  |  | м3 |  |  | 0.2244 | 578 |  | 129.7 | 4.32 | 560 | [5 empty] | Бетон тяжелый, крупность заполнителя более 40 мм, класс В12,5 (М150)
(Прокладка и монтаж сетей связи)
| Приказ от 04.08.2020 № 421/пр прил.10 табл.1 п.5 | Производство работ осуществляется в стесненных условиях населенных пунктов ОЗП=1.15; ЭМ=1.15 к расх.; ЗПМ=1.15; ТЗ=1.15; ТЗМ=1.15 | [18 empty] | Производство работ осуществляется в стесненных условиях населенных пунктов ОЗП=1.15; ЭМ=1.15 к расх.; ЗПМ=1.15; ТЗ=1.15; ТЗМ=1.15
65 | ТЕР09-03-040-01 | Монтаж защитных ограждений оборудования |  |  | 4: 1 т конструкций; 7: 0.23218 | [5 empty] | Монтаж защитных ограждений оборудования
|  | Объем=232,18/1000 | [17 empty] | Объем=232,18/1000
| Приказ от 04.08.2020 № 421/пр прил.10 табл.1 п.5 | Производство работ осуществляется в стесненных условиях населенных пунктов ОЗП=1.15; ЭМ=1.15 к расх.; ЗПМ=1.15; ТЗ=1.15; ТЗМ=1.15 | [18 empty] | Производство работ осуществляется в стесненных условиях населенных пунктов ОЗП=1.15; ЭМ=1.15 к расх.; ЗПМ=1.15; ТЗ=1.15; ТЗМ=1.15
| 1 | ОТ |  |  | 8: 1056.05; 9: 1.15; 10: 281.97; 11: 17.83; 12: 5028 | [8 empty] | ОТ
| 2 | ЭМ |  |  | 8: 75.96; 9: 1.15; 10: 20.28; 11: 8.07; 12: 164 | [8 empty] | ЭМ
| 3 | в т.ч. ОТм |  |  | 8: 1.96; 9: 1.15; 10: 0.52; 11: 17.83; 12: 9 | [8 empty] | в т.ч. ОТм
| 4 | М |  |  | 8: 308.3; 10: 68.97; 11: 4.32; 12: 298 | [8 empty] | М
| 201-9002 | Конструкции стальные |  |  | 4: т; 5: 1; 7: 0.23218 | [12 empty] | Конструкции стальные
|  | ЗТ |  |  | 4: чел.-ч; 5: 94.29; 6: 1.15; 7: 25.17609 | [9 empty] | ЗТ
|  | ЗТм |  |  | 4: чел.-ч; 5: 0.12; 6: 1.15; 7: 0.0320408 | [9 empty] | ЗТм
|  | Итого по расценке |  |  | 8: 1429.06; 10: 371.22 | [10 empty] | Итого по расценке
|  | ФОТ |  |  | 10: 282.49; 12: 5037 | [9 empty] | ФОТ
| Приказ Минстроя России № 812/пр от 21.12.2020 Прил. п.9 | НР Строительные металлические конструкции |  |  | 4: %; 5: 90; 7: 90; 10: 254.24; 12: 4533 | [9 empty] | НР Строительные металлические конструкции
| Приказ Минстроя России № 774/пр от 11.12.2020 Прил. п.9 | СП Строительные металлические конструкции |  |  | 4: %; 5: 85; 7: 85; 10: 240.12; 12: 4281 | [9 empty] | СП Строительные металлические конструкции
|  | Всего по позиции |  |  | 10: 865.58; 12: 14304 | [11 empty] | Всего по позиции
66 | ТССЦ-201-0764 | Отдельные конструктивные элементы зданий и сооружений с преобладанием гнутосварных профилей и круглых труб, средняя масса сборочной единицы от 0,1 до 0,5 т |  |  | т |  |  | 0.2322 | 11400 |  | 2647.08 | 4.32 | 11435 | [5 empty] | Отдельные конструктивные элементы зданий и сооружений с преобладанием гнутосварных профилей и круглых труб, средняя масса сборочной единицы от 0,1 до 0,5 т
(Прокладка и монтаж сетей связи)
| Приказ от 04.08.2020 № 421/пр прил.10 табл.1 п.5 | Производство работ осуществляется в стесненных условиях населенных пунктов ОЗП=1.15; ЭМ=1.15 к расх.; ЗПМ=1.15; ТЗ=1.15; ТЗМ=1.15 | [18 empty] | Производство работ осуществляется в стесненных условиях населенных пунктов ОЗП=1.15; ЭМ=1.15 к расх.; ЗПМ=1.15; ТЗ=1.15; ТЗМ=1.15
67 | ТЕР13-03-002-04 | Огрунтовка металлических поверхностей за один раз грунтовкой ГФ-021 |  |  | 4: 100 м2 окрашиваемой поверхности; 7: 0.2015 | [5 empty] | Огрунтовка металлических поверхностей за один раз грунтовкой ГФ-021
|  | Объем=20,15/100 | [17 empty] | Объем=20,15/100
|  | ОЗП=2; ЭМ=2 к расх.; ЗПМ=2; МАТ=2 к расх.; ТЗ=2; ТЗМ=2 | [18 empty] | ОЗП=2; ЭМ=2 к расх.; ЗПМ=2; МАТ=2 к расх.; ТЗ=2; ТЗМ=2
| Приказ от 04.08.2020 № 421/пр прил.10 табл.1 п.5 | Производство работ осуществляется в стесненных условиях населенных пунктов ОЗП=1.15; ЭМ=1.15 к расх.; ЗПМ=1.15; ТЗ=1.15; ТЗМ=1.15 | [18 empty] | Производство работ осуществляется в стесненных условиях населенных пунктов ОЗП=1.15; ЭМ=1.15 к расх.; ЗПМ=1.15; ТЗ=1.15; ТЗМ=1.15
| 1 | ОТ |  |  | 8: 71.47; 9: 2.3; 10: 33.12; 11: 17.83; 12: 591 | [8 empty] | ОТ
| 2 | ЭМ |  |  | 8: 10.15; 9: 2.3; 10: 4.7; 11: 8.07; 12: 38 | [8 empty] | ЭМ
| 3 | в т.ч. ОТм |  |  | 8: 0.12; 9: 2.3; 10: 0.06; 11: 17.83; 12: 1 | [8 empty] | в т.ч. ОТм
| 4 | М |  |  | 8: 250.36; 9: 2; 10: 100.9; 11: 4.32; 12: 436 | [8 empty] | М
|  | ЗТ |  |  | 4: чел.-ч; 5: 5.31; 6: 2.3; 7: 2.4609195 | [9 empty] | ЗТ
|  | ЗТм |  |  | 4: чел.-ч; 5: 0.01; 6: 2.3; 7: 0.0046345 | [9 empty] | ЗТм
|  | Итого по расценке |  |  | 8: 331.98; 10: 138.72 | [10 empty] | Итого по расценке
|  | ФОТ |  |  | 10: 33.18; 12: 592 | [9 empty] | ФОТ
| Приказ Минстроя России № 812/пр от 21.12.2020 Прил. п.13 | НР Защита строительных конструкций и оборудования от коррозии |  |  | 4: %; 5: 94; 7: 94; 10: 31.19; 12: 556 | [9 empty] | НР Защита строительных конструкций и оборудования от коррозии
| Приказ Минстроя России № 774/пр от 11.12.2020 Прил. п.13 | СП Защита строительных конструкций и оборудования от коррозии |  |  | 4: %; 5: 51; 7: 51; 10: 16.92; 12: 302 | [9 empty] | СП Защита строительных конструкций и оборудования от коррозии
|  | Всего по позиции |  |  | 10: 186.83; 12: 1923 | [11 empty] | Всего по позиции
68 | ТЕР13-03-004-26 | Окраска металлических огрунтованных поверхностей эмалью ПФ-115 |  |  | 4: 100 м2 окрашиваемой поверхности; 7: 0.2015 | [5 empty] | Окраска металлических огрунтованных поверхностей эмалью ПФ-115
|  | Объем=20,15/100 | [17 empty] | Объем=20,15/100
|  | ОЗП=2; ЭМ=2 к расх.; ЗПМ=2; МАТ=2 к расх.; ТЗ=2; ТЗМ=2 | [18 empty] | ОЗП=2; ЭМ=2 к расх.; ЗПМ=2; МАТ=2 к расх.; ТЗ=2; ТЗМ=2
| Приказ от 04.08.2020 № 421/пр прил.10 табл.1 п.5 | Производство работ осуществляется в стесненных условиях населенных пунктов ОЗП=1.15; ЭМ=1.15 к расх.; ЗПМ=1.15; ТЗ=1.15; ТЗМ=1.15 | [18 empty] | Производство работ осуществляется в стесненных условиях населенных пунктов ОЗП=1.15; ЭМ=1.15 к расх.; ЗПМ=1.15; ТЗ=1.15; ТЗМ=1.15
| 1 | ОТ |  |  | 8: 43.93; 9: 2.3; 10: 20.36; 11: 17.83; 12: 363 | [8 empty] | ОТ
| 2 | ЭМ |  |  | 8: 6.8; 9: 2.3; 10: 3.15; 11: 8.07; 12: 25 | [8 empty] | ЭМ
| 3 | в т.ч. ОТм |  |  | 8: 0.12; 9: 2.3; 10: 0.06; 11: 17.83; 12: 1 | [8 empty] | в т.ч. ОТм
| 4 | М |  |  | 8: 388.48; 9: 2; 10: 156.56; 11: 4.32; 12: 676 | [8 empty] | М
|  | ЗТ |  |  | 4: чел.-ч; 5: 3.83; 6: 2.3; 7: 1.7750135 | [9 empty] | ЗТ
|  | ЗТм |  |  | 4: чел.-ч; 5: 0.01; 6: 2.3; 7: 0.0046345 | [9 empty] | ЗТм
|  | Итого по расценке |  |  | 8: 439.21; 10: 180.07 | [10 empty] | Итого по расценке
|  | ФОТ |  |  | 10: 20.42; 12: 364 | [9 empty] | ФОТ
| Приказ Минстроя России № 812/пр от 21.12.2020 Прил. п.13 | НР Защита строительных конструкций и оборудования от коррозии |  |  | 4: %; 5: 94; 7: 94; 10: 19.19; 12: 342 | [9 empty] | НР Защита строительных конструкций и оборудования от коррозии
| Приказ Минстроя России № 774/пр от 11.12.2020 Прил. п.13 | СП Защита строительных конструкций и оборудования от коррозии |  |  | 4: %; 5: 51; 7: 51; 10: 10.41; 12: 186 | [9 empty] | СП Защита строительных конструкций и оборудования от коррозии
|  | Всего по позиции |  |  | 10: 209.67; 12: 1592 | [11 empty] | Всего по позиции
69 | ТЕР27-04-001-02 | Устройство подстилающих и выравнивающих слоев оснований из песчано-гравийной смеси, дресвы на площадке отключающих устройств. |  |  | 4: 100 м3 материала основания (в плотном теле); 7: 0.024 | [5 empty] | Устройство подстилающих и выравнивающих слоев оснований из песчано-гравийной смеси, дресвы на площадке отключающих устройств.
|  | Объем=2,4/100 | [17 empty] | Объем=2,4/100
| Приказ от 04.08.2020 № 421/пр прил.10 табл.1 п.5 | Производство работ осуществляется в стесненных условиях населенных пунктов ОЗП=1.15; ЭМ=1.15 к расх.; ЗПМ=1.15; ТЗ=1.15; ТЗМ=1.15 | [18 empty] | Производство работ осуществляется в стесненных условиях населенных пунктов ОЗП=1.15; ЭМ=1.15 к расх.; ЗПМ=1.15; ТЗ=1.15; ТЗМ=1.15
| 1 | ОТ |  |  | 8: 159.4; 9: 1.15; 10: 4.4; 11: 17.83; 12: 78 | [8 empty] | ОТ
| 2 | ЭМ |  |  | 8: 2493.5; 9: 1.15; 10: 68.82; 11: 8.07; 12: 555 | [8 empty] | ЭМ
| 3 | в т.ч. ОТм |  |  | 8: 227.33; 9: 1.15; 10: 6.27; 11: 17.83; 12: 112 | [8 empty] | в т.ч. ОТм
| 4 | М |  |  | 8: 21.77; 10: 0.52; 11: 4.32; 12: 2 | [8 empty] | М
| 408-0200 | Смесь песчано-гравийная природная |  |  | 4: м3; 5: 0; 7: 0 | [12 empty] | Смесь песчано-гравийная природная
|  | ЗТ |  |  | 4: чел.-ч; 5: 15.72; 6: 1.15; 7: 0.433872 | [9 empty] | ЗТ
|  | ЗТм |  |  | 4: чел.-ч; 5: 14.81; 6: 1.15; 7: 0.408756 | [9 empty] | ЗТм
|  | Итого по расценке |  |  | 8: 2674.67; 10: 73.74 | [10 empty] | Итого по расценке
|  | ФОТ |  |  | 10: 10.67; 12: 190 | [9 empty] | ФОТ
| Приказ Минстроя России № 812/пр от 21.12.2020 Прил. п.21 | НР Автомобильные дороги |  |  | 4: %; 5: 126; 7: 126; 10: 13.44; 12: 239 | [9 empty] | НР Автомобильные дороги
| Приказ Минстроя России № 774/пр от 11.12.2020 Прил. п.21 | СП Автомобильные дороги |  |  | 4: %; 5: 95; 7: 95; 10: 10.14; 12: 181 | [9 empty] | СП Автомобильные дороги
|  | Всего по позиции |  |  | 10: 97.32; 12: 1055 | [11 empty] | Всего по позиции
70 | ТССЦ-408-0201 | Смесь песчано-гравийная природная обогащенная с содержанием гравия 15-25 % |  |  | м3 |  |  | 2.64 | 105 |  | 277.2 | 4.32 | 1198 | [5 empty] | Смесь песчано-гравийная природная обогащенная с содержанием гравия 15-25 %
(Автомобильные дороги)
|  | Объем=2,4*1.1 | [17 empty] | Объем=2,4*1.1
| Приказ от 04.08.2020 № 421/пр прил.10 табл.1 п.5 | Производство работ осуществляется в стесненных условиях населенных пунктов ОЗП=1.15; ЭМ=1.15 к расх.; ЗПМ=1.15; ТЗ=1.15; ТЗМ=1.15 | [18 empty] | Производство работ осуществляется в стесненных условиях населенных пунктов ОЗП=1.15; ЭМ=1.15 к расх.; ЗПМ=1.15; ТЗ=1.15; ТЗМ=1.15
Прочие работы | [17 empty] | Прочие работы
71 | ТЕРм10-06-048-05 | Прокладка волоконно-оптических кабелей в траншее (прим. прокладка опозновательной ленты) |  |  | 4: 1 км кабеля; 7: 0.032 | [5 empty] | Прокладка волоконно-оптических кабелей в траншее (прим. прокладка опозновательной ленты)
|  | Объем=32/1000 | [17 empty] | Объем=32/1000
| ОП п.1.10.98 | Прокладка опознавательной ленты ОЗП=0.3; ЭМ=0.3 к расх.; ЗПМ=0.3; ТЗ=0.3; ТЗМ=0.3 | [18 empty] | Прокладка опознавательной ленты ОЗП=0.3; ЭМ=0.3 к расх.; ЗПМ=0.3; ТЗ=0.3; ТЗМ=0.3
| Приказ от 04.08.2020 № 421/пр прил.10 табл.1 п.5 | Производство работ осуществляется в стесненных условиях населенных пунктов ОЗП=1.15; ЭМ=1.15 к расх.; ЗПМ=1.15; ТЗ=1.15; ТЗМ=1.15 | [18 empty] | Производство работ осуществляется в стесненных условиях населенных пунктов ОЗП=1.15; ЭМ=1.15 к расх.; ЗПМ=1.15; ТЗ=1.15; ТЗМ=1.15
| 1 | ОТ |  |  | 8: 292.56; 9: 0.345; 10: 3.23; 11: 17.83; 12: 58 | [8 empty] | ОТ
| 2 | ЭМ |  |  | 8: 1368.96; 9: 0.345; 10: 15.11; 11: 8.07; 12: 122 | [8 empty] | ЭМ
| 3 | в т.ч. ОТм |  |  | 8: 136.87; 9: 0.345; 10: 1.51; 11: 17.83; 12: 27 | [8 empty] | в т.ч. ОТм
| 4 | М |  |  | 8: 5.85; 10: 0.19; 11: 4.32; 12: 1 | [8 empty] | М
|  | ЗТ |  |  | 4: чел.-ч; 5: 23; 6: 0.345; 7: 0.25392 | [9 empty] | ЗТ
|  | ЗТм |  |  | 4: чел.-ч; 5: 9.04; 6: 0.345; 7: 0.0998016 | [9 empty] | ЗТм
|  | Итого по расценке |  |  | 8: 1667.37; 10: 18.53 | [10 empty] | Итого по расценке
|  | ФОТ |  |  | 10: 4.74; 12: 85 | [9 empty] | ФОТ
| Приказ Минстроя России № 812/пр от 21.12.2020 Прил. п.51.1 | НР Прокладка и монтаж сетей связи |  |  | 4: %; 5: 90; 7: 90; 10: 4.27; 12: 77 | [9 empty] | НР Прокладка и монтаж сетей связи
| Приказ Минстроя России № 774/пр от 11.12.2020 Прил. п.51.1 | СП Прокладка и монтаж сетей связи |  |  | 4: %; 5: 46; 7: 46; 10: 2.18; 12: 39 | [9 empty] | СП Прокладка и монтаж сетей связи
|  | Всего по позиции |  |  | 10: 24.98; 12: 297 | [11 empty] | Всего по позиции
72 | ТССЦ-507-3538 | Лента сигнальная "Газ" ЛСГ 200 |  |  | м |  |  | 32 | 0.3 |  | 9.6 | 4.32 | 41 | [5 empty] | Лента сигнальная "Газ" ЛСГ 200
(Материалы для строительных работ)
| Приказ от 04.08.2020 № 421/пр прил.10 табл.1 п.5 | Производство работ осуществляется в стесненных условиях населенных пунктов ОЗП=1.15; ЭМ=1.15 к расх.; ЗПМ=1.15; ТЗ=1.15; ТЗМ=1.15 | [18 empty] | Производство работ осуществляется в стесненных условиях населенных пунктов ОЗП=1.15; ЭМ=1.15 к расх.; ЗПМ=1.15; ТЗ=1.15; ТЗМ=1.15
73 | ТЕР34-02-008-04 | Установка указателя на стене |  |  | 4: 1 шт.; 7: 2 | [5 empty] | Установка указателя на стене
| Приказ от 04.08.2020 № 421/пр прил.10 табл.1 п.5 | Производство работ осуществляется в стесненных условиях населенных пунктов ОЗП=1.15; ЭМ=1.15 к расх.; ЗПМ=1.15; ТЗ=1.15; ТЗМ=1.15 | [18 empty] | Производство работ осуществляется в стесненных условиях населенных пунктов ОЗП=1.15; ЭМ=1.15 к расх.; ЗПМ=1.15; ТЗ=1.15; ТЗМ=1.15
| 1 | ОТ |  |  | 8: 6.47; 9: 1.15; 10: 14.88; 11: 17.83; 12: 265 | [8 empty] | ОТ
| 4 | М |  |  | 8: 4.4; 10: 8.8; 11: 4.32; 12: 38 | [8 empty] | М
|  | ЗТ |  |  | 4: чел.-ч; 5: 0.61; 6: 1.15; 7: 1.403 | [9 empty] | ЗТ
|  | Итого по расценке |  |  | 8: 10.87; 10: 23.68 | [10 empty] | Итого по расценке
|  | ФОТ |  |  | 10: 14.88; 12: 265 | [9 empty] | ФОТ
| Приказ Минстроя России № 812/пр от 21.12.2020 Прил. п.28 | НР Сооружения связи, радиовещания и телевидения |  |  | 4: %; 5: 98; 7: 98; 10: 14.58; 12: 260 | [9 empty] | НР Сооружения связи, радиовещания и телевидения
| Приказ Минстроя России № 774/пр от 11.12.2020 Прил. п.28 | СП Сооружения связи, радиовещания и телевидения |  |  | 4: %; 5: 58; 7: 58; 10: 8.63; 12: 154 | [9 empty] | СП Сооружения связи, радиовещания и телевидения
|  | Всего по позиции |  |  | 10: 46.89; 12: 717 | [11 empty] | Всего по позиции
Испытания газопровода | [17 empty] | Испытания газопровода
74 | ТЕР24-02-120-01 | Очистка полости трубопровода продувкой воздухом, условный диаметр газопровода: до 50 мм |  |  | 4: 100 м трубопровода; 7: 0.3221 | [5 empty] | Очистка полости трубопровода продувкой воздухом, условный диаметр газопровода: до 50 мм
|  | Объем=32,21 / 100 | [17 empty] | Объем=32,21 / 100
| Приказ от 04.08.2020 № 421/пр прил.10 табл.1 п.5 | Производство работ осуществляется в стесненных условиях населенных пунктов ОЗП=1.15; ЭМ=1.15 к расх.; ЗПМ=1.15; ТЗ=1.15; ТЗМ=1.15 | [18 empty] | Производство работ осуществляется в стесненных условиях населенных пунктов ОЗП=1.15; ЭМ=1.15 к расх.; ЗПМ=1.15; ТЗ=1.15; ТЗМ=1.15
| 1 | ОТ |  |  | 8: 4.99; 9: 1.15; 10: 1.85; 11: 17.83; 12: 33 | [8 empty] | ОТ
| 2 | ЭМ |  |  | 8: 12.55; 9: 1.15; 10: 4.65; 11: 8.07; 12: 38 | [8 empty] | ЭМ
| 3 | в т.ч. ОТм |  |  | 8: 2.43; 9: 1.15; 10: 0.9; 11: 17.83; 12: 16 | [8 empty] | в т.ч. ОТм
|  | ЗТ |  |  | 4: чел.-ч; 5: 0.41; 6: 1.15; 7: 0.1518702 | [9 empty] | ЗТ
|  | ЗТм |  |  | 4: чел.-ч; 5: 0.2; 6: 1.15; 7: 0.074083 | [9 empty] | ЗТм
|  | Итого по расценке |  |  | 8: 17.54; 10: 6.5 | [10 empty] | Итого по расценке
|  | ФОТ |  |  | 10: 2.75; 12: 49 | [9 empty] | ФОТ
| Приказ Минстроя России № 812/пр от 21.12.2020 Прил. п.18 | НР Наружные сети водопровода, канализации, теплоснабжения, газопровода |  |  | 4: %; 5: 117; 7: 117; 10: 3.22; 12: 57 | [9 empty] | НР Наружные сети водопровода, канализации, теплоснабжения, газопровода
| Приказ Минстроя России № 774/пр от 11.12.2020 Прил. п.18 | СП Наружные сети водопровода, канализации, теплоснабжения, газопровода |  |  | 4: %; 5: 74; 7: 74; 10: 2.04; 12: 36 | [9 empty] | СП Наружные сети водопровода, канализации, теплоснабжения, газопровода
|  | Всего по позиции |  |  | 10: 11.76; 12: 164 | [11 empty] | Всего по позиции
75 | ТЕР24-02-121-01 | Монтаж инвентарного узла из стальных труб для очистки и испытания газопровода, условный диаметр газопровода до 50мм |  |  | 4: 1 узел; 7: 1 | [5 empty] | Монтаж инвентарного узла из стальных труб для очистки и испытания газопровода, условный диаметр газопровода до 50мм
| Приказ от 04.08.2020 № 421/пр прил.10 табл.1 п.5 | Производство работ осуществляется в стесненных условиях населенных пунктов ОЗП=1.15; ЭМ=1.15 к расх.; ЗПМ=1.15; ТЗ=1.15; ТЗМ=1.15 | [18 empty] | Производство работ осуществляется в стесненных условиях населенных пунктов ОЗП=1.15; ЭМ=1.15 к расх.; ЗПМ=1.15; ТЗ=1.15; ТЗМ=1.15
| 1 | ОТ |  |  | 8: 37.94; 9: 1.15; 10: 43.63; 11: 17.83; 12: 778 | [8 empty] | ОТ
| 2 | ЭМ |  |  | 8: 52.17; 9: 1.15; 10: 60; 11: 8.07; 12: 484 | [8 empty] | ЭМ
| 4 | М |  |  | 8: 18.52; 10: 18.52; 11: 4.32; 12: 80 | [8 empty] | М
| 302-9232 | Краны стальные газовые шаровые равнопроходные |  |  | 4: шт.; 5: 0.05; 7: 0.05 | [12 empty] | Краны стальные газовые шаровые равнопроходные
|  | ЗТ |  |  | 4: чел.-ч; 5: 3.12; 6: 1.15; 7: 3.588 | [9 empty] | ЗТ
|  | Итого по расценке |  |  | 8: 108.63; 10: 122.15 | [10 empty] | Итого по расценке
|  | ФОТ |  |  | 10: 43.63; 12: 778 | [9 empty] | ФОТ
| Приказ Минстроя России № 812/пр от 21.12.2020 Прил. п.18 | НР Наружные сети водопровода, канализации, теплоснабжения, газопровода |  |  | 4: %; 5: 117; 7: 117; 10: 51.05; 12: 910 | [9 empty] | НР Наружные сети водопровода, канализации, теплоснабжения, газопровода
| Приказ Минстроя России № 774/пр от 11.12.2020 Прил. п.18 | СП Наружные сети водопровода, канализации, теплоснабжения, газопровода |  |  | 4: %; 5: 74; 7: 74; 10: 32.29; 12: 576 | [9 empty] | СП Наружные сети водопровода, канализации, теплоснабжения, газопровода
|  | Всего по позиции |  |  | 10: 205.49; 12: 2828 | [11 empty] | Всего по позиции
76 | ТЕР24-02-122-01 | Подъем давления при испытании воздухом газопроводов низкого и среднего давления (до 0.3 МПа) условным диаметром до 50мм (цокольный ввод, газопровод ф25мм) |  |  | 4: 100 м газопровода; 7: 0.04 | [5 empty] | Подъем давления при испытании воздухом газопроводов низкого и среднего давления (до 0.3 МПа) условным диаметром до 50мм (цокольный ввод, газопровод ф25мм)
|  | Объем=(3,5+0,5) / 100 | [17 empty] | Объем=(3,5+0,5) / 100
| Приказ от 04.08.2020 № 421/пр прил.10 табл.1 п.5 | Производство работ осуществляется в стесненных условиях населенных пунктов ОЗП=1.15; ЭМ=1.15 к расх.; ЗПМ=1.15; ТЗ=1.15; ТЗМ=1.15 | [18 empty] | Производство работ осуществляется в стесненных условиях населенных пунктов ОЗП=1.15; ЭМ=1.15 к расх.; ЗПМ=1.15; ТЗ=1.15; ТЗМ=1.15
| 1 | ОТ |  |  | 8: 0.97; 9: 1.15; 10: 0.04; 11: 17.83; 12: 1 | [8 empty] | ОТ
| 2 | ЭМ |  |  | 8: 5.07; 9: 1.15; 10: 0.23; 11: 8.07; 12: 2 | [8 empty] | ЭМ
| 3 | в т.ч. ОТм |  |  | 8: 0.49; 9: 1.15; 10: 0.02; 11: 17.83 | [8 empty] | в т.ч. ОТм
|  | ЗТ |  |  | 4: чел.-ч; 5: 0.08; 6: 1.15; 7: 0.00368 | [9 empty] | ЗТ
|  | ЗТм |  |  | 4: чел.-ч; 5: 0.04; 6: 1.15; 7: 0.00184 | [9 empty] | ЗТм
|  | Итого по расценке |  |  | 8: 6.04; 10: 0.27 | [10 empty] | Итого по расценке
|  | ФОТ |  |  | 10: 0.06; 12: 1 | [9 empty] | ФОТ
| Приказ Минстроя России № 812/пр от 21.12.2020 Прил. п.18 | НР Наружные сети водопровода, канализации, теплоснабжения, газопровода |  |  | 4: %; 5: 117; 7: 117; 10: 0.07; 12: 1 | [9 empty] | НР Наружные сети водопровода, канализации, теплоснабжения, газопровода
| Приказ Минстроя России № 774/пр от 11.12.2020 Прил. п.18 | СП Наружные сети водопровода, канализации, теплоснабжения, газопровода |  |  | 4: %; 5: 74; 7: 74; 10: 0.04; 12: 1 | [9 empty] | СП Наружные сети водопровода, канализации, теплоснабжения, газопровода
|  | Всего по позиции |  |  | 10: 0.38; 12: 5 | [11 empty] | Всего по позиции
77 | ТЕР24-02-122-02 | Подъем давления при испытании воздухом газопроводов низкого и среднего давления (до 0,3 МПа) условным диаметром: до 100 мм (п/э газопровод ф63 мм) |  |  | 4: 100 м газопровода; 7: 0.295 | [5 empty] | Подъем давления при испытании воздухом газопроводов низкого и среднего давления (до 0,3 МПа) условным диаметром: до 100 мм (п/э газопровод ф63 мм)
|  | Объем=29,5 / 100 | [17 empty] | Объем=29,5 / 100
| Приказ от 04.08.2020 № 421/пр прил.10 табл.1 п.5 | Производство работ осуществляется в стесненных условиях населенных пунктов ОЗП=1.15; ЭМ=1.15 к расх.; ЗПМ=1.15; ТЗ=1.15; ТЗМ=1.15 | [18 empty] | Производство работ осуществляется в стесненных условиях населенных пунктов ОЗП=1.15; ЭМ=1.15 к расх.; ЗПМ=1.15; ТЗ=1.15; ТЗМ=1.15
| 1 | ОТ |  |  | 8: 1.46; 9: 1.15; 10: 0.5; 11: 17.83; 12: 9 | [8 empty] | ОТ
| 2 | ЭМ |  |  | 8: 6.33; 9: 1.15; 10: 2.15; 11: 8.07; 12: 17 | [8 empty] | ЭМ
| 3 | в т.ч. ОТм |  |  | 8: 0.73; 9: 1.15; 10: 0.25; 11: 17.83; 12: 4 | [8 empty] | в т.ч. ОТм
|  | ЗТ |  |  | 4: чел.-ч; 5: 0.12; 6: 1.15; 7: 0.04071 | [9 empty] | ЗТ
|  | ЗТм |  |  | 4: чел.-ч; 5: 0.06; 6: 1.15; 7: 0.020355 | [9 empty] | ЗТм
|  | Итого по расценке |  |  | 8: 7.79; 10: 2.65 | [10 empty] | Итого по расценке
|  | ФОТ |  |  | 10: 0.75; 12: 13 | [9 empty] | ФОТ
| Приказ Минстроя России № 812/пр от 21.12.2020 Прил. п.18 | НР Наружные сети водопровода, канализации, теплоснабжения, газопровода |  |  | 4: %; 5: 117; 7: 117; 10: 0.88; 12: 15 | [9 empty] | НР Наружные сети водопровода, канализации, теплоснабжения, газопровода
| Приказ Минстроя России № 774/пр от 11.12.2020 Прил. п.18 | СП Наружные сети водопровода, канализации, теплоснабжения, газопровода |  |  | 4: %; 5: 74; 7: 74; 10: 0.56; 12: 10 | [9 empty] | СП Наружные сети водопровода, канализации, теплоснабжения, газопровода
|  | Всего по позиции |  |  | 10: 4.09; 12: 51 | [11 empty] | Всего по позиции
78 | ТЕР24-02-124-01 | Выдержка под давлением до 0,6 МПа при испытании на прочность и герметичность газопроводов условным диаметром 50-300мм |  |  | 4: 1 участок испытания газопровода; 7: 1 | [5 empty] | Выдержка под давлением до 0,6 МПа при испытании на прочность и герметичность газопроводов условным диаметром 50-300мм
| Приказ от 04.08.2020 № 421/пр прил.10 табл.1 п.5 | Производство работ осуществляется в стесненных условиях населенных пунктов ОЗП=1.15; ЭМ=1.15 к расх.; ЗПМ=1.15; ТЗ=1.15; ТЗМ=1.15 | [18 empty] | Производство работ осуществляется в стесненных условиях населенных пунктов ОЗП=1.15; ЭМ=1.15 к расх.; ЗПМ=1.15; ТЗ=1.15; ТЗМ=1.15
| 1 | ОТ |  |  | 8: 170.24; 9: 1.15; 10: 195.78; 11: 17.83; 12: 3491 | [8 empty] | ОТ
| 2 | ЭМ |  |  | 8: 798.21; 9: 1.15; 10: 917.94; 11: 8.07; 12: 7408 | [8 empty] | ЭМ
| 3 | в т.ч. ОТм |  |  | 8: 85.12; 9: 1.15; 10: 97.89; 11: 17.83; 12: 1745 | [8 empty] | в т.ч. ОТм
|  | ЗТ |  |  | 4: чел.-ч; 5: 14; 6: 1.15; 7: 16.1 | [9 empty] | ЗТ
|  | ЗТм |  |  | 4: чел.-ч; 5: 7; 6: 1.15; 7: 8.05 | [9 empty] | ЗТм
|  | Итого по расценке |  |  | 8: 968.45; 10: 1113.72 | [10 empty] | Итого по расценке
|  | ФОТ |  |  | 10: 293.67; 12: 5236 | [9 empty] | ФОТ
| Приказ Минстроя России № 812/пр от 21.12.2020 Прил. п.18 | НР Наружные сети водопровода, канализации, теплоснабжения, газопровода |  |  | 4: %; 5: 117; 7: 117; 10: 343.59; 12: 6126 | [9 empty] | НР Наружные сети водопровода, канализации, теплоснабжения, газопровода
| Приказ Минстроя России № 774/пр от 11.12.2020 Прил. п.18 | СП Наружные сети водопровода, канализации, теплоснабжения, газопровода |  |  | 4: %; 5: 74; 7: 74; 10: 217.32; 12: 3875 | [9 empty] | СП Наружные сети водопровода, канализации, теплоснабжения, газопровода
|  | Всего по позиции |  |  | 10: 1674.63; 12: 20900 | [11 empty] | Всего по позиции
Раздел 2. РАЗБОР И ВОССТАНОВЛЕНИЕ АСФАЛЬТОБЕТОННОГО ПОКРЫТИЯ S=5м2 | [16 empty] | Раздел 2. РАЗБОР И ВОССТАНОВЛЕНИЕ АСФАЛЬТОБЕТОННОГО ПОКРЫТИЯ S=5м2
79 | ТЕР27-03-008-04 | Разборка покрытий и оснований: асфальтобетонных |  |  | 4: 100 м3 конструкций; 7: 0.0025 | [5 empty] | Разборка покрытий и оснований: асфальтобетонных
|  | Объем=(5*0,05) / 100 | [17 empty] | Объем=(5*0,05) / 100
| Приказ от 04.08.2020 № 421/пр прил.10 табл.1 п.5 | Производство работ осуществляется в стесненных условиях населенных пунктов ОЗП=1.15; ЭМ=1.15 к расх.; ЗПМ=1.15; ТЗ=1.15; ТЗМ=1.15 | [18 empty] | Производство работ осуществляется в стесненных условиях населенных пунктов ОЗП=1.15; ЭМ=1.15 к расх.; ЗПМ=1.15; ТЗ=1.15; ТЗМ=1.15
| 1 | ОТ |  |  | 8: 1889.7; 9: 1.15; 10: 5.43; 11: 17.83; 12: 97 | [8 empty] | ОТ
| 2 | ЭМ |  |  | 8: 3132.91; 9: 1.15; 10: 9.01; 11: 8.07; 12: 73 | [8 empty] | ЭМ
| 3 | в т.ч. ОТм |  |  | 8: 561.25; 9: 1.15; 10: 1.61; 11: 17.83; 12: 29 | [8 empty] | в т.ч. ОТм
|  | ЗТ |  |  | 4: чел.-ч; 5: 179.8; 6: 1.15; 7: 0.516925 | [9 empty] | ЗТ
|  | ЗТм |  |  | 4: чел.-ч; 5: 45.63; 6: 1.15; 7: 0.1311863 | [9 empty] | ЗТм
|  | Итого по расценке |  |  | 8: 5022.61; 10: 14.44 | [10 empty] | Итого по расценке
|  | ФОТ |  |  | 10: 7.04; 12: 126 | [9 empty] | ФОТ
| Приказ Минстроя России № 812/пр от 21.12.2020 Прил. п.21 | НР Автомобильные дороги |  |  | 4: %; 5: 126; 7: 126; 10: 8.87; 12: 159 | [9 empty] | НР Автомобильные дороги
| Приказ Минстроя России № 774/пр от 11.12.2020 Прил. п.21 | СП Автомобильные дороги |  |  | 4: %; 5: 95; 7: 95; 10: 6.69; 12: 120 | [9 empty] | СП Автомобильные дороги
|  | Всего по позиции |  |  | 10: 30; 12: 449 | [11 empty] | Всего по позиции
80 | ТЕРр68-12-2 | Разборка покрытий и оснований: щебеночных |  |  | 4: 100 м3 конструкций; 7: 0.011 | [5 empty] | Разборка покрытий и оснований: щебеночных
|  | Объем=(5*0,22) / 100 | [17 empty] | Объем=(5*0,22) / 100
| Приказ от 04.08.2020 № 421/пр прил.10 табл.1 п.5 | Производство работ осуществляется в стесненных условиях населенных пунктов ОЗП=1.15; ЭМ=1.15 к расх.; ЗПМ=1.15; ТЗ=1.15; ТЗМ=1.15 | [18 empty] | Производство работ осуществляется в стесненных условиях населенных пунктов ОЗП=1.15; ЭМ=1.15 к расх.; ЗПМ=1.15; ТЗ=1.15; ТЗМ=1.15
| 1 | ОТ |  |  | 8: 182.78; 9: 1.15; 10: 2.31; 11: 17.83; 12: 41 | [8 empty] | ОТ
| 2 | ЭМ |  |  | 8: 587.26; 9: 1.15; 10: 7.43; 11: 8.07; 12: 60 | [8 empty] | ЭМ
| 3 | в т.ч. ОТм |  |  | 8: 71.38; 9: 1.15; 10: 0.9; 11: 17.83; 12: 16 | [8 empty] | в т.ч. ОТм
|  | ЗТ |  |  | 4: чел.-ч; 5: 18.37; 6: 1.15; 7: 0.2323805 | [9 empty] | ЗТ
|  | ЗТм |  |  | 4: чел.-ч; 5: 4.65; 6: 1.15; 7: 0.0588225 | [9 empty] | ЗТм
|  | Итого по расценке |  |  | 8: 770.04; 10: 9.74 | [10 empty] | Итого по расценке
|  | ФОТ |  |  | 10: 3.21; 12: 57 | [9 empty] | ФОТ
| Приказ Минстроя России № 812/пр от 21.12.2020 Прил. п.102 | НР Благоустройство (ремонтно-строительные) |  |  | 4: %; 5: 102; 7: 102; 10: 3.27; 12: 58 | [9 empty] | НР Благоустройство (ремонтно-строительные)
| Приказ Минстроя России № 774/пр от 11.12.2020 Прил. п.102 | СП Благоустройство (ремонтно-строительные) |  |  | 4: %; 5: 54; 7: 54; 10: 1.73; 12: 31 | [9 empty] | СП Благоустройство (ремонтно-строительные)
|  | Всего по позиции |  |  | 10: 14.74; 12: 190 | [11 empty] | Всего по позиции
81 | ТССЦпг-01-01-01-034 | Погрузочные работы при автомобильных перевозках: щебня (выгрузка учитывает затраты на штабелирование) |  |  | 1 т груза |  |  | 2.7 | 4.12 | 1.15 | 12.79 | 8.07 | 103 | [5 empty] | Погрузочные работы при автомобильных перевозках: щебня (выгрузка учитывает затраты на штабелирование)
|  | Объем=5*0,27*2 | [17 empty] | Объем=5*0,27*2
| Приказ от 04.08.2020 № 421/пр прил.10 табл.1 п.5 | Производство работ осуществляется в стесненных условиях населенных пунктов ОЗП=1.15; ЭМ=1.15 к расх.; ЗПМ=1.15; ТЗ=1.15; ТЗМ=1.15 | [18 empty] | Производство работ осуществляется в стесненных условиях населенных пунктов ОЗП=1.15; ЭМ=1.15 к расх.; ЗПМ=1.15; ТЗ=1.15; ТЗМ=1.15
82 | ТССЦпг-03-21-01-015 | Перевозка грузов автомобилями-самосвалами грузоподъемностью 10 т, работающих вне карьера, на расстояние: до 15 км I класс груза |  |  | 1 т груза |  |  | 2.7 | 16.66 | 1.15 | 51.73 | 8.07 | 417 | [5 empty] | Перевозка грузов автомобилями-самосвалами грузоподъемностью 10 т, работающих вне карьера, на расстояние: до 15 км I класс груза
|  | Объем=5*0,27*2 | [17 empty] | Объем=5*0,27*2
| Приказ от 04.08.2020 № 421/пр прил.10 табл.1 п.5 | Производство работ осуществляется в стесненных условиях населенных пунктов ОЗП=1.15; ЭМ=1.15 к расх.; ЗПМ=1.15; ТЗ=1.15; ТЗМ=1.15 | [18 empty] | Производство работ осуществляется в стесненных условиях населенных пунктов ОЗП=1.15; ЭМ=1.15 к расх.; ЗПМ=1.15; ТЗ=1.15; ТЗМ=1.15
83 | ТССЦпг-01-01-02-034 | Разгрузочные работы при автомобильных перевозках: щебня (выгрузка учитывает затраты на штабелирование) |  |  | 1 т груза |  |  | 2.7 | 5.75 | 1.15 | 17.85 | 8.07 | 144 | [5 empty] | Разгрузочные работы при автомобильных перевозках: щебня (выгрузка учитывает затраты на штабелирование)
|  | Объем=5*0,27*2 | [17 empty] | Объем=5*0,27*2
| Приказ от 04.08.2020 № 421/пр прил.10 табл.1 п.5 | Производство работ осуществляется в стесненных условиях населенных пунктов ОЗП=1.15; ЭМ=1.15 к расх.; ЗПМ=1.15; ТЗ=1.15; ТЗМ=1.15 | [18 empty] | Производство работ осуществляется в стесненных условиях населенных пунктов ОЗП=1.15; ЭМ=1.15 к расх.; ЗПМ=1.15; ТЗ=1.15; ТЗМ=1.15
84 | ТЕР27-04-001-01 | Устройство подстилающих и выравнивающих слоев оснований: из песка |  |  | 4: 100 м3 материала основания (в плотном теле); 7: 0.005 | [5 empty] | Устройство подстилающих и выравнивающих слоев оснований: из песка
|  | Объем=(5*0,1) / 100 | [17 empty] | Объем=(5*0,1) / 100
| Приказ от 04.08.2020 № 421/пр прил.10 табл.1 п.5 | Производство работ осуществляется в стесненных условиях населенных пунктов ОЗП=1.15; ЭМ=1.15 к расх.; ЗПМ=1.15; ТЗ=1.15; ТЗМ=1.15 | [18 empty] | Производство работ осуществляется в стесненных условиях населенных пунктов ОЗП=1.15; ЭМ=1.15 к расх.; ЗПМ=1.15; ТЗ=1.15; ТЗМ=1.15
| 1 | ОТ |  |  | 8: 159.4; 9: 1.15; 10: 0.92; 11: 17.83; 12: 16 | [8 empty] | ОТ
| 2 | ЭМ |  |  | 8: 2379.98; 9: 1.15; 10: 13.68; 11: 8.07; 12: 110 | [8 empty] | ЭМ
| 3 | в т.ч. ОТм |  |  | 8: 214.86; 9: 1.15; 10: 1.24; 11: 17.83; 12: 22 | [8 empty] | в т.ч. ОТм
| 4 | М |  |  | 8: 15.55; 10: 0.08; 11: 4.32 | [8 empty] | М
| 408-9040 | Песок для строительных работ природный |  |  | 4: м3; 5: 0; 7: 0 | [12 empty] | Песок для строительных работ природный
|  | ЗТ |  |  | 4: чел.-ч; 5: 15.72; 6: 1.15; 7: 0.09039 | [9 empty] | ЗТ
|  | ЗТм |  |  | 4: чел.-ч; 5: 13.88; 6: 1.15; 7: 0.07981 | [9 empty] | ЗТм
|  | Итого по расценке |  |  | 8: 2554.93; 10: 14.68 | [10 empty] | Итого по расценке
|  | ФОТ |  |  | 10: 2.16; 12: 38 | [9 empty] | ФОТ
| Приказ Минстроя России № 812/пр от 21.12.2020 Прил. п.21 | НР Автомобильные дороги |  |  | 4: %; 5: 126; 7: 126; 10: 2.72; 12: 48 | [9 empty] | НР Автомобильные дороги
| Приказ Минстроя России № 774/пр от 11.12.2020 Прил. п.21 | СП Автомобильные дороги |  |  | 4: %; 5: 95; 7: 95; 10: 2.05; 12: 36 | [9 empty] | СП Автомобильные дороги
|  | Всего по позиции |  |  | 10: 19.45; 12: 210 | [11 empty] | Всего по позиции
85 | ТССЦ-408-0268 | Готовые песчано-щебеночные смеси марка 1000, размер зерен до 10 мм, сорт 8 |  |  | м3 |  |  | 0.5 | 106 |  | 53 | 4.32 | 229 | [5 empty] | Готовые песчано-щебеночные смеси марка 1000, размер зерен до 10 мм, сорт 8
(Автомобильные дороги)
|  | Объем=5*0,1 | [17 empty] | Объем=5*0,1
| Приказ от 04.08.2020 № 421/пр прил.10 табл.1 п.5 | Производство работ осуществляется в стесненных условиях населенных пунктов ОЗП=1.15; ЭМ=1.15 к расх.; ЗПМ=1.15; ТЗ=1.15; ТЗМ=1.15 | [18 empty] | Производство работ осуществляется в стесненных условиях населенных пунктов ОЗП=1.15; ЭМ=1.15 к расх.; ЗПМ=1.15; ТЗ=1.15; ТЗМ=1.15
86 | ТЕР27-04-001-04 | Устройство подстилающих и выравнивающих слоев оснований: из щебня |  |  | 4: 100 м3 материала основания (в плотном теле); 7: 0.0035 | [5 empty] | Устройство подстилающих и выравнивающих слоев оснований: из щебня
|  | Объем=(5*0,07) / 100 | [17 empty] | Объем=(5*0,07) / 100
| Приказ от 04.08.2020 № 421/пр прил.10 табл.1 п.5 | Производство работ осуществляется в стесненных условиях населенных пунктов ОЗП=1.15; ЭМ=1.15 к расх.; ЗПМ=1.15; ТЗ=1.15; ТЗМ=1.15 | [18 empty] | Производство работ осуществляется в стесненных условиях населенных пунктов ОЗП=1.15; ЭМ=1.15 к расх.; ЗПМ=1.15; ТЗ=1.15; ТЗМ=1.15
| 1 | ОТ |  |  | 8: 247.46; 9: 1.15; 10: 1; 11: 17.83; 12: 18 | [8 empty] | ОТ
| 2 | ЭМ |  |  | 8: 3636.32; 9: 1.15; 10: 14.64; 11: 8.07; 12: 118 | [8 empty] | ЭМ
| 3 | в т.ч. ОТм |  |  | 8: 337.22; 9: 1.15; 10: 1.36; 11: 17.83; 12: 24 | [8 empty] | в т.ч. ОТм
| 4 | М |  |  | 8: 21.77; 10: 0.08; 11: 4.32 | [8 empty] | М
| 408-9080 | Щебень |  |  | 4: м3; 5: 0; 7: 0 | [12 empty] | Щебень
|  | ЗТ |  |  | 4: чел.-ч; 5: 24.19; 6: 1.15; 7: 0.0973648 | [9 empty] | ЗТ
|  | ЗТм |  |  | 4: чел.-ч; 5: 20.6; 6: 1.15; 7: 0.082915 | [9 empty] | ЗТм
|  | Итого по расценке |  |  | 8: 3905.55; 10: 15.72 | [10 empty] | Итого по расценке
|  | ФОТ |  |  | 10: 2.36; 12: 42 | [9 empty] | ФОТ
| Приказ Минстроя России № 812/пр от 21.12.2020 Прил. п.21 | НР Автомобильные дороги |  |  | 4: %; 5: 126; 7: 126; 10: 2.97; 12: 53 | [9 empty] | НР Автомобильные дороги
| Приказ Минстроя России № 774/пр от 11.12.2020 Прил. п.21 | СП Автомобильные дороги |  |  | 4: %; 5: 95; 7: 95; 10: 2.24; 12: 40 | [9 empty] | СП Автомобильные дороги
|  | Всего по позиции |  |  | 10: 20.93; 12: 229 | [11 empty] | Всего по позиции
87 | ТССЦ-408-0010 | Щебень из природного камня для строительных работ марка 1000, фракция 10-20 мм |  |  | м3 |  |  | 0.35 | 131 |  | 45.85 | 4.32 | 198 | [5 empty] | Щебень из природного камня для строительных работ марка 1000, фракция 10-20 мм
(Автомобильные дороги)
|  | Объем=5*0,07 | [17 empty] | Объем=5*0,07
| Приказ от 04.08.2020 № 421/пр прил.10 табл.1 п.5 | Производство работ осуществляется в стесненных условиях населенных пунктов ОЗП=1.15; ЭМ=1.15 к расх.; ЗПМ=1.15; ТЗ=1.15; ТЗМ=1.15 | [18 empty] | Производство работ осуществляется в стесненных условиях населенных пунктов ОЗП=1.15; ЭМ=1.15 к расх.; ЗПМ=1.15; ТЗ=1.15; ТЗМ=1.15
88 | ТЕР27-06-024-02 | Укладка и полупропитка с применением битума: щебеночных оснований толщиной 5 см |  |  | 4: 1000 м2 покрытия и основания; 7: 0.005 | [5 empty] | Укладка и полупропитка с применением битума: щебеночных оснований толщиной 5 см
|  | Объем=5 / 1000 | [17 empty] | Объем=5 / 1000
| Приказ от 04.08.2020 № 421/пр прил.10 табл.1 п.5 | Производство работ осуществляется в стесненных условиях населенных пунктов ОЗП=1.15; ЭМ=1.15 к расх.; ЗПМ=1.15; ТЗ=1.15; ТЗМ=1.15 | [18 empty] | Производство работ осуществляется в стесненных условиях населенных пунктов ОЗП=1.15; ЭМ=1.15 к расх.; ЗПМ=1.15; ТЗ=1.15; ТЗМ=1.15
| 1 | ОТ |  |  | 8: 605.71; 9: 1.15; 10: 3.48; 11: 17.83; 12: 62 | [8 empty] | ОТ
| 2 | ЭМ |  |  | 8: 2182.13; 9: 1.15; 10: 12.55; 11: 8.07; 12: 101 | [8 empty] | ЭМ
| 3 | в т.ч. ОТм |  |  | 8: 294.18; 9: 1.15; 10: 1.69; 11: 17.83; 12: 30 | [8 empty] | в т.ч. ОТм
| 4 | М |  |  | 8: 24374.3; 10: 121.87; 11: 4.32; 12: 526 | [8 empty] | М
|  | ЗТ |  |  | 4: чел.-ч; 5: 58.13; 6: 1.15; 7: 0.3342475 | [9 empty] | ЗТ
|  | ЗТм |  |  | 4: чел.-ч; 5: 19.19; 6: 1.15; 7: 0.1103425 | [9 empty] | ЗТм
|  | Итого по расценке |  |  | 8: 27162.14; 10: 137.9 | [10 empty] | Итого по расценке
|  | ФОТ |  |  | 10: 5.17; 12: 92 | [9 empty] | ФОТ
| Приказ Минстроя России № 812/пр от 21.12.2020 Прил. п.21 | НР Автомобильные дороги |  |  | 4: %; 5: 126; 7: 126; 10: 6.51; 12: 116 | [9 empty] | НР Автомобильные дороги
| Приказ Минстроя России № 774/пр от 11.12.2020 Прил. п.21 | СП Автомобильные дороги |  |  | 4: %; 5: 95; 7: 95; 10: 4.91; 12: 87 | [9 empty] | СП Автомобильные дороги
|  | Всего по позиции |  |  | 10: 149.32; 12: 892 | [11 empty] | Всего по позиции
89 | ТЕР27-06-020-03 | Устройство покрытия толщиной 4 см из горячих асфальтобетонных смесей плотных крупнозернистых типа АБ, плотность каменных материалов: 2,5-2,9 т/м3 |  |  | 4: 1000 м2 покрытия; 7: 0.005 | [5 empty] | Устройство покрытия толщиной 4 см из горячих асфальтобетонных смесей плотных крупнозернистых типа АБ, плотность каменных материалов: 2,5-2,9 т/м3
|  | Объем=5 / 1000 | [17 empty] | Объем=5 / 1000
| Приказ от 04.08.2020 № 421/пр прил.10 табл.1 п.5 | Производство работ осуществляется в стесненных условиях населенных пунктов ОЗП=1.15; ЭМ=1.15 к расх.; ЗПМ=1.15; ТЗ=1.15; ТЗМ=1.15 | [18 empty] | Производство работ осуществляется в стесненных условиях населенных пунктов ОЗП=1.15; ЭМ=1.15 к расх.; ЗПМ=1.15; ТЗ=1.15; ТЗМ=1.15
| 1 | ОТ |  |  | 8: 465.73; 9: 1.15; 10: 2.68; 11: 17.83; 12: 48 | [8 empty] | ОТ
| 2 | ЭМ |  |  | 8: 2507.4; 9: 1.15; 10: 14.42; 11: 8.07; 12: 116 | [8 empty] | ЭМ
| 3 | в т.ч. ОТм |  |  | 8: 317.68; 9: 1.15; 10: 1.83; 11: 17.83; 12: 33 | [8 empty] | в т.ч. ОТм
| 4 | М |  |  | 8: 245.3; 10: 1.23; 11: 4.32; 12: 5 | [8 empty] | М
| 410-9010 | Смесь асфальтобетонная |  |  | 4: т; 5: 95.8; 7: 0.479 | [12 empty] | Смесь асфальтобетонная
|  | ЗТ |  |  | 4: чел.-ч; 5: 38.3; 6: 1.15; 7: 0.220225 | [9 empty] | ЗТ
|  | ЗТм |  |  | 4: чел.-ч; 5: 19.08; 6: 1.15; 7: 0.10971 | [9 empty] | ЗТм
|  | Итого по расценке |  |  | 8: 3218.43; 10: 18.33 | [10 empty] | Итого по расценке
|  | ФОТ |  |  | 10: 4.51; 12: 81 | [9 empty] | ФОТ
| Приказ Минстроя России № 812/пр от 21.12.2020 Прил. п.21 | НР Автомобильные дороги |  |  | 4: %; 5: 126; 7: 126; 10: 5.68; 12: 102 | [9 empty] | НР Автомобильные дороги
| Приказ Минстроя России № 774/пр от 11.12.2020 Прил. п.21 | СП Автомобильные дороги |  |  | 4: %; 5: 95; 7: 95; 10: 4.28; 12: 77 | [9 empty] | СП Автомобильные дороги
|  | Всего по позиции |  |  | 10: 28.29; 12: 348 | [11 empty] | Всего по позиции
90 | ТЕР27-06-021-03 | На каждые 0,5 см изменения толщины покрытия добавлять или исключать: к расценке 27-06-020-03 |  |  | 4: 1000 м2 покрытия; 7: 0.01 | [5 empty] | На каждые 0,5 см изменения толщины покрытия добавлять или исключать: к расценке 27-06-020-03
|  | Объем=(5*2) / 1000 | [17 empty] | Объем=(5*2) / 1000
| Приказ от 04.08.2020 № 421/пр прил.10 табл.1 п.5 | Производство работ осуществляется в стесненных условиях населенных пунктов ОЗП=1.15; ЭМ=1.15 к расх.; ЗПМ=1.15; ТЗ=1.15; ТЗМ=1.15 | [18 empty] | Производство работ осуществляется в стесненных условиях населенных пунктов ОЗП=1.15; ЭМ=1.15 к расх.; ЗПМ=1.15; ТЗ=1.15; ТЗМ=1.15
| 1 | ОТ |  |  | 8: 1.09; 9: 1.15; 10: 0.01; 11: 17.83 | [8 empty] | ОТ
| 2 | ЭМ |  |  | 8: 3.39; 9: 1.15; 10: 0.04; 11: 8.07 | [8 empty] | ЭМ
| 4 | М |  |  | 8: 4.24; 10: 0.04; 11: 4.32 | [8 empty] | М
| 410-9010 | Смесь асфальтобетонная |  |  | 4: т; 5: 12; 7: 0.12 | [12 empty] | Смесь асфальтобетонная
|  | ЗТ |  |  | 4: чел.-ч; 5: 0.09; 6: 1.15; 7: 0.001035 | [9 empty] | ЗТ
|  | Итого по расценке |  |  | 8: 8.72; 10: 0.09 | [10 empty] | Итого по расценке
|  | ФОТ |  |  | 10: 0.01 | [9 empty] | ФОТ
| Приказ Минстроя России № 812/пр от 21.12.2020 Прил. п.21 | НР Автомобильные дороги |  |  | 4: %; 5: 126; 7: 126; 10: 0.01 | [9 empty] | НР Автомобильные дороги
| Приказ Минстроя России № 774/пр от 11.12.2020 Прил. п.21 | СП Автомобильные дороги |  |  | 4: %; 5: 95; 7: 95; 10: 0.01 | [9 empty] | СП Автомобильные дороги
|  | Всего по позиции |  |  | 10: 0.11; 12: 0 | [11 empty] | Всего по позиции
91 | ТССЦ-410-0006 | Асфальтобетонные смеси дорожные, аэродромные и асфальтобетон (горячие и теплые для плотного асфальтобетона мелко и крупнозернистые, песчаные), марка II, тип Б |  |  | т |  |  | 0.599 | 511 |  | 306.09 | 4.32 | 1322 | [5 empty] | Асфальтобетонные смеси дорожные, аэродромные и асфальтобетон (горячие и теплые для плотного асфальтобетона мелко и крупнозернистые, песчаные), марка II, тип Б
(Автомобильные дороги)
|  | Объем=0,479+0,12 | [17 empty] | Объем=0,479+0,12
| Приказ от 04.08.2020 № 421/пр прил.10 табл.1 п.5 | Производство работ осуществляется в стесненных условиях населенных пунктов ОЗП=1.15; ЭМ=1.15 к расх.; ЗПМ=1.15; ТЗ=1.15; ТЗМ=1.15 | [18 empty] | Производство работ осуществляется в стесненных условиях населенных пунктов ОЗП=1.15; ЭМ=1.15 к расх.; ЗПМ=1.15; ТЗ=1.15; ТЗМ=1.15
|  | Итоги по смете: | [25 empty] | Итоги по смете:
|  | Итого прямые затраты (справочно) |  |  | 10: 19238; 12: 115329 | [15 empty] | Итого прямые затраты (справочно)
|  | В том числе: | [26 empty] | В том числе:
|  | Оплата труда рабочих |  |  | 10: 1473.9; 12: 26282 | [15 empty] | Оплата труда рабочих
|  | Эксплуатация машин |  |  | 10: 3283.53; 12: 26494 | [15 empty] | Эксплуатация машин
|  | Оплата труда машинистов |  |  | 10: 237.82; 12: 4239 | [15 empty] | Оплата труда машинистов
|  | Материалы |  |  | 10: 14480.57; 12: 62553 | [15 empty] | Материалы
|  | Строительные работы |  |  | 10: 19342.76; 12: 155009 | [15 empty] | Строительные работы
|  | В том числе: | [26 empty] | В том числе:
|  | оплата труда |  |  | 10: 1461.52; 12: 26061 | [15 empty] | оплата труда
|  | эксплуатация машин и механизмов |  |  | 10: 3263.47; 12: 26332 | [15 empty] | эксплуатация машин и механизмов
|  | материалы |  |  | 10: 11696.25; 12: 50525 | [15 empty] | материалы
|  | накладные расходы |  |  | 10: 1778.8; 12: 31715 | [15 empty] | накладные расходы
|  | сметная прибыль |  |  | 10: 1142.72; 12: 20376 | [15 empty] | сметная прибыль
|  | Монтажные работы |  |  | 10: 2835.66; 12: 12749 | [15 empty] | Монтажные работы
|  | В том числе: | [26 empty] | В том числе:
|  | оплата труда |  |  | 10: 12.38; 12: 221 | [15 empty] | оплата труда
|  | эксплуатация машин и механизмов |  |  | 10: 20.06; 12: 162 | [15 empty] | эксплуатация машин и механизмов
|  | материалы |  |  | 10: 2784.32; 12: 12028 | [15 empty] | материалы
|  | накладные расходы |  |  | 10: 12.51; 12: 224 | [15 empty] | накладные расходы
|  | сметная прибыль |  |  | 10: 6.39; 12: 114 | [15 empty] | сметная прибыль
|  | Итого ФОТ (справочно) |  |  | 10: 1711.72; 12: 30521 | [15 empty] | Итого ФОТ (справочно)
|  | Итого накладные расходы (справочно) |  |  | 10: 1791.31; 12: 31939 | [15 empty] | Итого накладные расходы (справочно)
|  | Итого сметная прибыль (справочно) |  |  | 10: 1149.11; 12: 20490 | [15 empty] | Итого сметная прибыль (справочно)
|  | ВСЕГО по смете |  |  | 10: 22178.42; 12: 167758 | [16 empty] | ВСЕГО по смете