## Лист1
Приложение № 2
Утверждено приказом № 421 от 4 августа 2020 г. Минстроя РФ
Наименование редакции сметных нормативов
Наименование программного продукта |  |  | ПК "ГРАНД-Смета 2021"
Газопровод низкого давления от точки подключения до грацицы земельного участка по адресу: СНТ "Меридиан", улица 31, участок № 453. Технологическое присоединение.
(наименование стройки)
Газопровод низкого давления от точки подключения до грацицы земельного участка по адресу: СНТ "Меридиан", улица 31, участок № 453. Технологическое присоединение.
(наименование объекта капитального строительства)
ЛОКАЛЬНЫЙ СМЕТНЫЙ РАСЧЕТ (СМЕТА) № 1
Газопровод низкого давления от точки подключения до грацицы земельного участка по адресу: СНТ "Меридиан", улица 31, участок № 453. Технологическое присоединение.
(наименование конструктивного решения)
Составлен | базисно-индексным | методом
Основание | 38-Т-20-ГСН
(проектная и (или) иная техническая документация)
Составлен(а) в текущем (базисном) уровне цен |  |  | 1 квартал 2021г.
Сметная стоимость |  | 917.09 | (119.4) | тыс.руб.
в том числе:
| строительных работ | 914.42 | (119.16) | тыс.руб. |  | Средства на оплату труда рабочих |  |  |  |  | 110.62 | (7.68) | тыс.руб.
| монтажных работ | 2.67 | (0.24) | тыс.руб. |  | Нормативные затраты труда рабочих | [5 empty] | 707.93 | чел.час.
| оборудования | 0 | (0) | тыс.руб. |  | Нормативные затраты труда машинистов | [5 empty] | 145.14 | чел.час.
| прочих затрат | 0 | (0) | тыс.руб. |  | Расчетный измеритель конструктивного решения
№ п/п | Обоснование | Наименование работ и затрат |  |  | Единица измерения | Количество |  |  | Сметная стоимость в базисном уровне цен (в текущем уровне цен (гр. 8) для ресурсов, отсутствующих в СНБ), руб. |  |  | Индексы | Сметная стоимость в текущем уровне цен, руб.
[6 empty] | на единицу | коэффициенты | всего с учетом коэффициентов | на единицу | коэффициенты | всего
1 | 2 | 3 |  |  | 4 | 5 | 6 | 7 | 8 | 9 | 10 | 11 | 12
Раздел 1. Земляные работы | [13 empty] | Раздел 1. Земляные работы
2 | ТЕР01-01-004-06 | Разработка грунта в отвал экскаваторами «драглайн» или «обратная лопата» с ковшом вместимостью: 0,25 м3, группа грунтов 3 |  |  | 4: 1000 м3 грунта; 7: 0.4 |  | Разработка грунта в отвал экскаваторами «драглайн» или «обратная лопата» с ковшом вместимостью: 0,25 м3, группа грунтов 3
|  | Объем=400 / 1000 | [13 empty] | Объем=400 / 1000
| Прил.1.12 п.3.46 | Разработка вязких грунтов повышенной влажности, сильно налипающих на стенки и зубья ковша одноковшовых экскаваторов (кроме грунтов 5-6 группы) ОЗП=1.1; ЭМ=1.1 к расх.; ЗПМ=1.1; ТЗ=1.1; ТЗМ=1.1 | [14 empty] | Разработка вязких грунтов повышенной влажности, сильно налипающих на стенки и зубья ковша одноковшовых экскаваторов (кроме грунтов 5-6 группы) ОЗП=1.1; ЭМ=1.1 к расх.; ЗПМ=1.1; ТЗ=1.1; ТЗМ=1.1
| 1 | ОТ |  |  | 8: 174.52; 9: 1.1; 10: 76.79; 11: 14.41; 12: 1107 |  |  |  |  | ОТ
| 2 | ЭМ |  |  | 8: 6946.57; 9: 1.1; 10: 3056.49; 11: 7.88; 12: 24085 |  |  |  |  | ЭМ
| 3 | в т.ч. ОТм |  |  | 8: 1138.14; 9: 1.1; 10: 500.78; 11: 14.41; 12: 7216 |  |  |  |  | в т.ч. ОТм
|  | ЗТ |  |  | 4: чел.-ч; 5: 17.7; 6: 1.1; 7: 7.788 | [5 empty] | ЗТ
|  | ЗТм |  |  | 4: чел.-ч; 5: 81.18; 6: 1.1; 7: 35.7192 | [5 empty] | ЗТм
|  | Итого по расценке |  |  | 8: 7121.09; 10: 3133.28 | [6 empty] | Итого по расценке
|  | ФОТ |  |  | 10: 577.57; 12: 8323 | [5 empty] | ФОТ
| МДС81-33.2004 Прил.4 п.1.1 и Письмо №ВБ-338/02 от 08.02.08 | НР Земляные работы, выполняемые механизированным способом |  |  | 4: %; 5: 95; 7: 95; 10: 548.69; 12: 7907 | [5 empty] | НР Земляные работы, выполняемые механизированным способом
| Письмо №АП-5536/06 от 18.11.04 Прил.1 п.1.1 | СП Земляные работы, выполняемые механизированным способом |  |  | 4: %; 5: 50; 7: 50; 10: 288.79; 12: 4162 | [5 empty] | СП Земляные работы, выполняемые механизированным способом
|  | Всего по позиции |  |  | 10: 3970.76; 12: 37261 | [7 empty] | Всего по позиции
5 | ТЕР01-02-057-03 | Разработка грунта вручную в траншеях глубиной до 2 м без креплений с откосами, группа грунтов: 3 |  |  | 4: 100 м3 грунта; 7: 0.692 |  | Разработка грунта вручную в траншеях глубиной до 2 м без креплений с откосами, группа грунтов: 3
|  | Объем=69,2 / 100 | [13 empty] | Объем=69,2 / 100
| Прил.1.12 п.3.185 | Разработка и обратная засыпка вручную сильно налипающего на инструменты грунта: 3 группы ОЗП=1.2; ТЗ=1.2 | [14 empty] | Разработка и обратная засыпка вручную сильно налипающего на инструменты грунта: 3 группы ОЗП=1.2; ТЗ=1.2
| 1 | ОТ |  |  | 8: 2445.28; 9: 1.2; 10: 2030.56; 11: 14.41; 12: 29260 |  |  |  |  | ОТ
|  | ЗТ |  |  | 4: чел.-ч; 5: 248; 6: 1.2; 7: 205.9392 | [5 empty] | ЗТ
|  | Итого по расценке |  |  | 8: 2445.28; 10: 2030.56 | [6 empty] | Итого по расценке
|  | ФОТ |  |  | 10: 2030.56; 12: 29260 | [5 empty] | ФОТ
| МДС81-33.2004 Прил.4 п.1.2 | НР Земляные работы, выполняемые ручным способом |  |  | 4: %; 5: 80; 7: 80; 10: 1624.45; 12: 23408 | [5 empty] | НР Земляные работы, выполняемые ручным способом
| Письмо №АП-5536/06 от 18.11.04 Прил.1 п.1.2 | СП Земляные работы, выполняемые ручным способом |  |  | 4: %; 5: 45; 7: 45; 10: 913.75; 12: 13167 | [5 empty] | СП Земляные работы, выполняемые ручным способом
|  | Всего по позиции |  |  | 10: 4568.76; 12: 65835 | [7 empty] | Всего по позиции
8 | ТЕР23-01-001-01 | Устройство основания под трубопроводы: песчаного |  |  | 4: 10 м3 основания; 7: 1.13 |  | Устройство основания под трубопроводы: песчаного
|  | Объем=11,3 / 10 | [13 empty] | Объем=11,3 / 10
| 1 | ОТ |  |  | 8: 105.37; 10: 119.07; 11: 14.41; 12: 1716 |  |  |  |  | ОТ
| 2 | ЭМ |  |  | 8: 39.04; 10: 44.12; 11: 7.88; 12: 348 |  |  |  |  | ЭМ
| 3 | в т.ч. ОТм |  |  | 8: 4.26; 10: 4.81; 11: 14.41; 12: 69 |  |  |  |  | в т.ч. ОТм
| 4 | М |  |  | 8: 1287; 10: 1454.31; 11: 4.22; 12: 6137 |  |  |  |  | М
|  | ЗТ |  |  | 4: чел.-ч; 5: 10.2; 7: 11.526 | [5 empty] | ЗТ
|  | ЗТм |  |  | 4: чел.-ч; 5: 0.35; 7: 0.3955 | [5 empty] | ЗТм
|  | Итого по расценке |  |  | 8: 1431.41; 10: 1617.5 | [6 empty] | Итого по расценке
|  | ФОТ |  |  | 10: 123.88; 12: 1785 | [5 empty] | ФОТ
| МДС81-33.2004 Прил.4 п.18 | НР Наружные сети водопровода, канализации, теплоснабжения, газопровода |  |  | 4: %; 5: 130; 7: 130; 10: 161.04; 12: 2321 | [5 empty] | НР Наружные сети водопровода, канализации, теплоснабжения, газопровода
| Письмо №АП-5536/06 от 18.11.04 Прил.1 п.18 | СП Наружные сети водопровода, канализации, теплоснабжения, газопровода |  |  | 4: %; 5: 89; 7: 89; 10: 110.25; 12: 1589 | [5 empty] | СП Наружные сети водопровода, канализации, теплоснабжения, газопровода
|  | Всего по позиции |  |  | 10: 1888.79; 12: 12111 | [7 empty] | Всего по позиции
9 | ТЕР01-02-061-02 | Засыпка вручную траншей, пазух котлованов и ям, группа грунтов: 2 |  |  | 4: 100 м3 грунта; 7: 0.312 |  | Засыпка вручную траншей, пазух котлованов и ям, группа грунтов: 2
|  | Объем=31,2 / 100 | [13 empty] | Объем=31,2 / 100
| 1 | ОТ |  |  | 8: 921.46; 10: 287.5; 11: 14.41; 12: 4143 |  |  |  |  | ОТ
|  | ЗТ |  |  | 4: чел.-ч; 5: 97.2; 7: 30.3264 | [5 empty] | ЗТ
|  | Итого по расценке |  |  | 8: 921.46; 10: 287.5 | [6 empty] | Итого по расценке
|  | ФОТ |  |  | 10: 287.5; 12: 4143 | [5 empty] | ФОТ
| МДС81-33.2004 Прил.4 п.1.2 | НР Земляные работы, выполняемые ручным способом |  |  | 4: %; 5: 80; 7: 80; 10: 230; 12: 3314 | [5 empty] | НР Земляные работы, выполняемые ручным способом
| Письмо №АП-5536/06 от 18.11.04 Прил.1 п.1.2 | СП Земляные работы, выполняемые ручным способом |  |  | 4: %; 5: 45; 7: 45; 10: 129.38; 12: 1864 | [5 empty] | СП Земляные работы, выполняемые ручным способом
|  | Всего по позиции |  |  | 10: 646.88; 12: 9321 | [7 empty] | Всего по позиции
10 | ТССЦ-408-0122 | Песок природный для строительных работ средний |  |  | м3 |  |  | 31.2 | 117 |  | 3650.4 | 4.22 | 15405 |  | Песок природный для строительных работ средний
11 | ТЕР01-01-033-06 | Засыпка траншей и котлованов с перемещением грунта до 5 м бульдозерами мощностью: 79 кВт (108 л.с.), группа грунтов 3 |  |  | 4: 1000 м3 грунта; 7: 0.4267 |  | Засыпка траншей и котлованов с перемещением грунта до 5 м бульдозерами мощностью: 79 кВт (108 л.с.), группа грунтов 3
|  | Объем=426,7 / 1000 | [13 empty] | Объем=426,7 / 1000
| 2 | ЭМ |  |  | 8: 418.69; 10: 178.66; 11: 7.88; 12: 1408 |  |  |  |  | ЭМ
| 3 | в т.ч. ОТм |  |  | 8: 77.73; 10: 33.17; 11: 14.41; 12: 478 |  |  |  |  | в т.ч. ОТм
|  | ЗТм |  |  | 4: чел.-ч; 5: 4.76; 7: 2.031092 | [5 empty] | ЗТм
|  | Итого по расценке |  |  | 8: 418.69; 10: 178.66 | [6 empty] | Итого по расценке
|  | ФОТ |  |  | 10: 33.17; 12: 478 | [5 empty] | ФОТ
| МДС81-33.2004 Прил.4 п.1.1 и Письмо №ВБ-338/02 от 08.02.08 | НР Земляные работы, выполняемые механизированным способом |  |  | 4: %; 5: 95; 7: 95; 10: 31.51; 12: 454 | [5 empty] | НР Земляные работы, выполняемые механизированным способом
| Письмо №АП-5536/06 от 18.11.04 Прил.1 п.1.1 | СП Земляные работы, выполняемые механизированным способом |  |  | 4: %; 5: 50; 7: 50; 10: 16.59; 12: 239 | [5 empty] | СП Земляные работы, выполняемые механизированным способом
|  | Всего по позиции |  |  | 10: 226.76; 12: 2101 | [7 empty] | Всего по позиции
14 | ТЕР01-02-005-02 | Уплотнение грунта пневматическими трамбовками, группа грунтов: 3-4 |  |  | 4: 100 м3 уплотненного грунта; 7: 4.692 |  | Уплотнение грунта пневматическими трамбовками, группа грунтов: 3-4
|  | Объем=(426,7+42,5) / 100 | [13 empty] | Объем=(426,7+42,5) / 100
| 1 | ОТ |  |  | 8: 161.27; 10: 756.68; 11: 14.41; 12: 10904 |  |  |  |  | ОТ
| 2 | ЭМ |  |  | 8: 238.66; 10: 1119.79; 11: 7.88; 12: 8824 |  |  |  |  | ЭМ
| 3 | в т.ч. ОТм |  |  | 8: 44.14; 10: 207.1; 11: 14.41; 12: 2984 |  |  |  |  | в т.ч. ОТм
|  | ЗТ |  |  | 4: чел.-ч; 5: 14.96; 7: 70.19232 | [5 empty] | ЗТ
|  | ЗТм |  |  | 4: чел.-ч; 5: 3.63; 7: 17.03196 | [5 empty] | ЗТм
|  | Итого по расценке |  |  | 8: 399.93; 10: 1876.47 | [6 empty] | Итого по расценке
|  | ФОТ |  |  | 10: 963.78; 12: 13888 | [5 empty] | ФОТ
| МДС81-33.2004 Прил.4 п.1.1 и Письмо №ВБ-338/02 от 08.02.08 | НР Земляные работы, выполняемые механизированным способом |  |  | 4: %; 5: 95; 7: 95; 10: 915.59; 12: 13194 | [5 empty] | НР Земляные работы, выполняемые механизированным способом
| Письмо №АП-5536/06 от 18.11.04 Прил.1 п.1.1 | СП Земляные работы, выполняемые механизированным способом |  |  | 4: %; 5: 50; 7: 50; 10: 481.89; 12: 6944 | [5 empty] | СП Земляные работы, выполняемые механизированным способом
|  | Всего по позиции |  |  | 10: 3273.95; 12: 39866 | [7 empty] | Всего по позиции
Вывоз излишнего грунта | [21 empty] | Вывоз излишнего грунта
15 | ТССЦпг-01-01-01-039 | Погрузочные работы при автомобильных перевозках: грунта растительного слоя (земля, перегной) |  |  | 1 т груза |  |  | 82.875 | 4.98 |  | 412.72 | 7.88 | 3252 |  | Погрузочные работы при автомобильных перевозках: грунта растительного слоя (земля, перегной)
|  | Объем=(42,5)*1,95 | [13 empty] | Объем=(42,5)*1,95
16 | ТССЦпг-03-21-01-015 | Перевозка грузов автомобилями-самосвалами грузоподъемностью 10 т, работающих вне карьера, на расстояние: до 15 км I класс груза |  |  | 1 т груза |  |  | 82.875 | 16.66 |  | 1380.7 | 7.88 | 10880 |  | Перевозка грузов автомобилями-самосвалами грузоподъемностью 10 т, работающих вне карьера, на расстояние: до 15 км I класс груза
|  | Объем=(42,5)*1,95 | [13 empty] | Объем=(42,5)*1,95
1 | ТЕР01-01-016-02 | Работа на отвале, группа грунтов: 2-3 |  |  | 4: 1000 м3 грунта; 7: 0.0425 |  | Работа на отвале, группа грунтов: 2-3
|  | Объем=42,5/1000 | [13 empty] | Объем=42,5/1000
| 1 | ОТ |  |  | 8: 35.99; 10: 1.53; 11: 14.41; 12: 22 |  |  |  |  | ОТ
| 2 | ЭМ |  |  | 8: 357.63; 10: 15.2; 11: 7.88; 12: 120 |  |  |  |  | ЭМ
| 3 | в т.ч. ОТм |  |  | 8: 64.83; 10: 2.76; 11: 14.41; 12: 40 |  |  |  |  | в т.ч. ОТм
| 4 | М |  |  | 8: 4.88; 10: 0.21; 11: 4.22; 12: 1 |  |  |  |  | М
|  | ЗТ |  |  | 4: чел.-ч; 5: 3.65; 7: 0.155125 | [5 empty] | ЗТ
|  | ЗТм |  |  | 4: чел.-ч; 5: 3.97; 7: 0.168725 | [5 empty] | ЗТм
|  | Итого по расценке |  |  | 8: 398.5; 10: 16.94 | [6 empty] | Итого по расценке
|  | ФОТ |  |  | 10: 4.29; 12: 62 | [5 empty] | ФОТ
| МДС81-33.2004 Прил.4 п.1.1 и Письмо №ВБ-338/02 от 08.02.08 | НР Земляные работы, выполняемые механизированным способом |  |  | 4: %; 5: 95; 7: 95; 10: 4.08; 12: 59 | [5 empty] | НР Земляные работы, выполняемые механизированным способом
| Письмо №АП-5536/06 от 18.11.04 Прил.1 п.1.1 | СП Земляные работы, выполняемые механизированным способом |  |  | 4: %; 5: 50; 7: 50; 10: 2.15; 12: 31 | [5 empty] | СП Земляные работы, выполняемые механизированным способом
|  | Всего по позиции |  |  | 10: 23.17; 12: 233 | [7 empty] | Всего по позиции
|  | Итоги по разделу 1 Земляные работы : | [20 empty] | Итоги по разделу 1 Земляные работы :
|  | Строительные работы |  |  | 10: 20042.89 | [10 empty] | Строительные работы
|  | В том числе: | [21 empty] | В том числе:
|  | оплата труда |  |  | 10: 3272.13 | [10 empty] | оплата труда
|  | эксплуатация машин и механизмов |  |  | 10: 6207.68 | [10 empty] | эксплуатация машин и механизмов
|  | материалы |  |  | 10: 5104.92 | [10 empty] | материалы
|  | накладные расходы |  |  | 10: 3515.36 | [10 empty] | накладные расходы
|  | сметная прибыль |  |  | 10: 1942.8 | [10 empty] | сметная прибыль
|  | Итого ФОТ (справочно) |  |  | 10: 4020.75 | [10 empty] | Итого ФОТ (справочно)
|  | Итого накладные расходы (справочно) |  |  | 10: 3515.36 | [10 empty] | Итого накладные расходы (справочно)
|  | Итого сметная прибыль (справочно) |  |  | 10: 1942.8 | [10 empty] | Итого сметная прибыль (справочно)
|  | Итого по разделу 1 Земляные работы |  |  | 10: 20042.89 | [11 empty] | Итого по разделу 1 Земляные работы
Раздел 2. Устройство газопровода | [13 empty] | Раздел 2. Устройство газопровода
20 | ТЕР24-02-031-01 | Укладка газопроводов из полиэтиленовых труб в траншею со стационарно установленного барабана, диаметр газопровода: 63 мм |  |  | 4: 100 м укладки; 7: 1.589 |  | Укладка газопроводов из полиэтиленовых труб в траншею со стационарно установленного барабана, диаметр газопровода: 63 мм
|  | Объем=158,9 / 100 | [13 empty] | Объем=158,9 / 100
| 1 | ОТ |  |  | 8: 76.72; 10: 121.91; 11: 14.41; 12: 1757 |  |  |  |  | ОТ
| 2 | ЭМ |  |  | 8: 70.58; 10: 112.15; 11: 7.88; 12: 884 |  |  |  |  | ЭМ
| 4 | М |  |  | 8: 5.27; 10: 8.37; 11: 4.22; 12: 35 |  |  |  |  | М
|  | ЗТ |  |  | 4: чел.-ч; 5: 5.7; 7: 9.0573 | [5 empty] | ЗТ
|  | Итого по расценке |  |  | 8: 152.57; 10: 242.43 | [6 empty] | Итого по расценке
|  | ФОТ |  |  | 10: 121.91; 12: 1757 | [5 empty] | ФОТ
| МДС81-33.2004 Прил.4 п.18 | НР Наружные сети водопровода, канализации, теплоснабжения, газопровода |  |  | 4: %; 5: 130; 7: 130; 10: 158.48; 12: 2284 | [5 empty] | НР Наружные сети водопровода, канализации, теплоснабжения, газопровода
| Письмо №АП-5536/06 от 18.11.04 Прил.1 п.18 | СП Наружные сети водопровода, канализации, теплоснабжения, газопровода |  |  | 4: %; 5: 89; 7: 89; 10: 108.5; 12: 1564 | [5 empty] | СП Наружные сети водопровода, канализации, теплоснабжения, газопровода
|  | Всего по позиции |  |  | 10: 509.41; 12: 6524 | [7 empty] | Всего по позиции
3 | ТССЦ-507-3726 | Труба напорная из полиэтилена PE 100 для газопроводов ПЭ100 SDR11, размером 63х5,8 мм (ГОСТ Р 50838-95) |  |  | м |  |  | 158.9 | 32.47 |  | 5159.48 | 4.22 | 21773 |  | Труба напорная из полиэтилена PE 100 для газопроводов ПЭ100 SDR11, размером 63х5,8 мм (ГОСТ Р 50838-95)
21 | ТЕР24-02-005-02 | Установка отвода на газопроводе из полиэтиленовых труб в горизонтальной плоскости, диаметр отвода: 63 мм |  |  | 4: 1 отвод; 7: 8 |  | Установка отвода на газопроводе из полиэтиленовых труб в горизонтальной плоскости, диаметр отвода: 63 мм
|  | Объем=7+1 | [13 empty] | Объем=7+1
| 1 | ОТ |  |  | 8: 16.54; 10: 132.32; 11: 14.41; 12: 1907 |  |  |  |  | ОТ
| 2 | ЭМ |  |  | 8: 15.14; 10: 121.12; 11: 7.88; 12: 954 |  |  |  |  | ЭМ
| 4 | М |  |  | 8: 180.9; 10: 1447.2; 11: 4.22; 12: 6107 |  |  |  |  | М
|  | ЗТ |  |  | 4: чел.-ч; 5: 1.18; 7: 9.44 | [5 empty] | ЗТ
|  | Итого по расценке |  |  | 8: 212.58; 10: 1700.64 | [6 empty] | Итого по расценке
|  | ФОТ |  |  | 10: 132.32; 12: 1907 | [5 empty] | ФОТ
| МДС81-33.2004 Прил.4 п.18 | НР Наружные сети водопровода, канализации, теплоснабжения, газопровода |  |  | 4: %; 5: 130; 7: 130; 10: 172.02; 12: 2479 | [5 empty] | НР Наружные сети водопровода, канализации, теплоснабжения, газопровода
| Письмо №АП-5536/06 от 18.11.04 Прил.1 п.18 | СП Наружные сети водопровода, канализации, теплоснабжения, газопровода |  |  | 4: %; 5: 89; 7: 89; 10: 117.76; 12: 1697 | [5 empty] | СП Наружные сети водопровода, канализации, теплоснабжения, газопровода
|  | Всего по позиции |  |  | 10: 1990.42; 12: 13144 | [7 empty] | Всего по позиции
22 | ТССЦ-507-2625 | Муфты полиэтиленовые с закладными электронагревателями для труб диаметром 63 мм |  |  | шт. |  |  | 8 | 173 |  | 1384 | 4.22 | 5840 |  | Муфты полиэтиленовые с закладными электронагревателями для труб диаметром 63 мм
|  | Объем=7+1 | [13 empty] | Объем=7+1
23 | ТССЦ-507-0832 | Отвод 90° полиэтиленовый с удлиненным хвостовиком, диаметр 63 мм (ТУ2248-001-18425183-01) |  |  | шт. |  |  | 7 | 90.12 |  | 630.84 | 4.22 | 2662 |  | Отвод 90° полиэтиленовый с удлиненным хвостовиком, диаметр 63 мм (ТУ2248-001-18425183-01)
4 | ТССЦ-507-0817 | Отвод литой 90° из полиэтилена с закладными электронагревателями, диаметр 63 мм |  |  | шт. |  |  | 1 | 302.06 |  | 302.06 | 4.22 | 1275 |  | Отвод литой 90° из полиэтилена с закладными электронагревателями, диаметр 63 мм
30 | прайс ЦК СТС 3948/1,2/4,22 | Ввод цок 63х57 |  |  | шт |  |  | 1 | 779.62 |  | 779.62 | 4.22 | 3290 |  | Ввод цок 63х57
|  | Цена=3948/1,2/4,22 | [23 empty] | Цена=3948/1,2/4,22
31 | ТЕР24-02-002-02 | Сварка полиэтиленовых труб при помощи соединительных деталей с закладными нагревателями, диаметр труб: 63 мм |  |  | 4: 1 соединение; 7: 1 |  | Сварка полиэтиленовых труб при помощи соединительных деталей с закладными нагревателями, диаметр труб: 63 мм
| 1 | ОТ |  |  | 8: 17.67; 10: 17.67; 11: 14.41; 12: 255 |  |  |  |  | ОТ
| 2 | ЭМ |  |  | 8: 16.07; 10: 16.07; 11: 7.88; 12: 127 |  |  |  |  | ЭМ
| 4 | М |  |  | 8: 178.53; 10: 178.53; 11: 4.22; 12: 753 |  |  |  |  | М
|  | ЗТ |  |  | 4: чел.-ч; 5: 1.26; 7: 1.26 | [5 empty] | ЗТ
|  | Итого по расценке |  |  | 8: 212.27; 10: 212.27 | [6 empty] | Итого по расценке
|  | ФОТ |  |  | 10: 17.67; 12: 255 | [5 empty] | ФОТ
| МДС81-33.2004 Прил.4 п.18 | НР Наружные сети водопровода, канализации, теплоснабжения, газопровода |  |  | 4: %; 5: 130; 7: 130; 10: 22.97; 12: 332 | [5 empty] | НР Наружные сети водопровода, канализации, теплоснабжения, газопровода
| Письмо №АП-5536/06 от 18.11.04 Прил.1 п.18 | СП Наружные сети водопровода, канализации, теплоснабжения, газопровода |  |  | 4: %; 5: 89; 7: 89; 10: 15.73; 12: 227 | [5 empty] | СП Наружные сети водопровода, канализации, теплоснабжения, газопровода
|  | Всего по позиции |  |  | 10: 250.97; 12: 1694 | [7 empty] | Всего по позиции
Прокладка газопровода ПЭ 63 методом ГНБ длиной L=107,4 м | [21 empty] | Прокладка газопровода ПЭ 63 методом ГНБ длиной L=107,4 м
24 | ТЕР04-01-074-01 | Монтаж машины горизонтального бурения |  |  | 4: 1 машина; 7: 2 |  | Монтаж машины горизонтального бурения
| 1 | ОТ |  |  | 8: 337.21; 10: 674.42; 11: 14.41; 12: 9718 |  |  |  |  | ОТ
| 2 | ЭМ |  |  | 8: 1258.5; 10: 2517; 11: 7.88; 12: 19834 |  |  |  |  | ЭМ
| 3 | в т.ч. ОТм |  |  | 8: 84.92; 10: 169.84; 11: 14.41; 12: 2447 |  |  |  |  | в т.ч. ОТм
|  | ЗТ |  |  | 4: чел.-ч; 5: 26.51; 7: 53.02 | [5 empty] | ЗТ
|  | ЗТм |  |  | 4: чел.-ч; 5: 5.2; 7: 10.4 | [5 empty] | ЗТм
|  | Итого по расценке |  |  | 8: 1595.71; 10: 3191.42 | [6 empty] | Итого по расценке
|  | ФОТ |  |  | 10: 844.26; 12: 12165 | [5 empty] | ФОТ
| МДС81-33.2004 Прил.4 п.4 | НР Скважины |  |  | 4: %; 5: 112; 7: 112; 10: 945.57; 12: 13625 | [5 empty] | НР Скважины
| Письмо №АП-5536/06 от 18.11.04 Прил.1 п.4 | СП Скважины |  |  | 4: %; 5: 51; 7: 51; 10: 430.57; 12: 6204 | [5 empty] | СП Скважины
|  | Всего по позиции |  |  | 10: 4567.56; 12: 49381 | [7 empty] | Всего по позиции
25 | ТЕР04-01-075-01 | Демонтаж машины горизонтального бурения |  |  | 4: 1 машина; 7: 2 |  | Демонтаж машины горизонтального бурения
| 1 | ОТ |  |  | 8: 176.31; 10: 352.62; 11: 14.41; 12: 5081 |  |  |  |  | ОТ
| 2 | ЭМ |  |  | 8: 747.56; 10: 1495.12; 11: 7.88; 12: 11782 |  |  |  |  | ЭМ
| 3 | в т.ч. ОТм |  |  | 8: 42.13; 10: 84.26; 11: 14.41; 12: 1214 |  |  |  |  | в т.ч. ОТм
|  | ЗТ |  |  | 4: чел.-ч; 5: 14.06; 7: 28.12 | [5 empty] | ЗТ
|  | ЗТм |  |  | 4: чел.-ч; 5: 2.58; 7: 5.16 | [5 empty] | ЗТм
|  | Итого по расценке |  |  | 8: 923.87; 10: 1847.74 | [6 empty] | Итого по расценке
|  | ФОТ |  |  | 10: 436.88; 12: 6295 | [5 empty] | ФОТ
| МДС81-33.2004 Прил.4 п.4 | НР Скважины |  |  | 4: %; 5: 112; 7: 112; 10: 489.31; 12: 7050 | [5 empty] | НР Скважины
| Письмо №АП-5536/06 от 18.11.04 Прил.1 п.4 | СП Скважины |  |  | 4: %; 5: 51; 7: 51; 10: 222.81; 12: 3210 | [5 empty] | СП Скважины
|  | Всего по позиции |  |  | 10: 2559.86; 12: 27123 | [7 empty] | Всего по позиции
26 | ТЕР04-01-076-01 | Бурение пилотной скважины машиной горизонтального бурения прессово-шнековой с усилием продавливания 203 ТС (2000кН) фирмы SHMIDT, KRANZ-GRUPPE |  |  | 4: 100 м бурения скважины; 7: 1.074 |  | Бурение пилотной скважины машиной горизонтального бурения прессово-шнековой с усилием продавливания 203 ТС (2000кН) фирмы SHMIDT, KRANZ-GRUPPE
|  | Объем=107,4 / 100 | [13 empty] | Объем=107,4 / 100
| 1 | ОТ |  |  | 8: 130.51; 10: 140.17; 11: 14.41; 12: 2020 |  |  |  |  | ОТ
| 2 | ЭМ |  |  | 8: 9351.3; 10: 10043.3; 11: 7.88; 12: 79141 |  |  |  |  | ЭМ
| 3 | в т.ч. ОТм |  |  | 8: 178.38; 10: 191.58; 11: 14.41; 12: 2761 |  |  |  |  | в т.ч. ОТм
| 4 | М |  |  | 8: 4.76; 10: 5.11; 11: 4.22; 12: 22 |  |  |  |  | М
|  | ЗТ |  |  | 4: чел.-ч; 5: 9.97; 7: 10.70778 | [5 empty] | ЗТ
|  | ЗТм |  |  | 4: чел.-ч; 5: 10.01; 7: 10.75074 | [5 empty] | ЗТм
|  | Итого по расценке |  |  | 8: 9486.57; 10: 10188.58 | [6 empty] | Итого по расценке
|  | ФОТ |  |  | 10: 331.75; 12: 4781 | [5 empty] | ФОТ
| МДС81-33.2004 Прил.4 п.4 | НР Скважины |  |  | 4: %; 5: 112; 7: 112; 10: 371.56; 12: 5355 | [5 empty] | НР Скважины
| Письмо №АП-5536/06 от 18.11.04 Прил.1 п.4 | СП Скважины |  |  | 4: %; 5: 51; 7: 51; 10: 169.19; 12: 2438 | [5 empty] | СП Скважины
|  | Всего по позиции |  |  | 10: 10729.33; 12: 88976 | [7 empty] | Всего по позиции
27 | ТССЦ-110-0245 | Полимер для стабилизации буровых скважин «ФИЛЬТР ЧЕК» |  |  | т |  |  | 0.2148 | 39779.38 |  | 8544.61 | 4.22 | 36058 |  | Полимер для стабилизации буровых скважин «ФИЛЬТР ЧЕК»
|  | Объем=2*107,4/1000 | [13 empty] | Объем=2*107,4/1000
28 | ТССЦ-407-0005 | Глина бентонитовая |  |  | т |  |  | 1.22436 | 1180 |  | 1444.74 | 4.22 | 6097 |  | Глина бентонитовая
|  | Объем=11,4*107,4/1000 | [13 empty] | Объем=11,4*107,4/1000
6 | ТЕР04-01-077-09 | Бурение с предварительным расширением скважины длиной 50 м машиной горизонтального бурения прессово-шнековой с усилием продавливания 203 ТС (2000кН) фирмы SHMIDT, KRANZ-GRUPPE трехступенчатым методом с одновременным продавливанием отрезков (длиной по 4 м), сваренных между собой стальных трубопроводов диаметром: 325 мм |  |  | 4: 100 м бурения скважины; 7: 1.074 |  | Бурение с предварительным расширением скважины длиной 50 м машиной горизонтального бурения прессово-шнековой с усилием продавливания 203 ТС (2000кН) фирмы SHMIDT, KRANZ-GRUPPE трехступенчатым методом с одновременным продавливанием отрезков (длиной по 4 м), сваренных между собой стальных трубопроводов диаметром: 325 мм
|  | Объем=107,4 / 100 | [13 empty] | Объем=107,4 / 100
|  | ПЗ=0.6 (ОЗП=0.6; ЭМ=0.6 к расх.; ЗПМ=0.6; МАТ=0.6 к расх.; ТЗ=0.6; ТЗМ=0.6) | [14 empty] | ПЗ=0.6 (ОЗП=0.6; ЭМ=0.6 к расх.; ЗПМ=0.6; МАТ=0.6 к расх.; ТЗ=0.6; ТЗМ=0.6)
| 1 | ОТ |  |  | 8: 1064.79; 9: 0.6; 10: 686.15; 11: 14.41; 12: 9887 |  |  |  |  | ОТ
| 2 | ЭМ |  |  | 8: 39540.96; 9: 0.6; 10: 25480.19; 11: 7.88; 12: 200784 |  |  |  |  | ЭМ
| 3 | в т.ч. ОТм |  |  | 8: 1162.84; 9: 0.6; 10: 749.33; 11: 14.41; 12: 10798 |  |  |  |  | в т.ч. ОТм
| 4 | М |  |  | 8: 687.35; 9: 0.6; 10: 442.93; 11: 4.22; 12: 1869 |  |  |  |  | М
|  | ЗТ |  |  | 4: чел.-ч; 5: 83.71; 6: 0.6; 7: 53.942724 | [5 empty] | ЗТ
|  | ЗТм |  |  | 4: чел.-ч; 5: 71.78; 6: 0.6; 7: 46.255032 | [5 empty] | ЗТм
|  | Итого по расценке |  |  | 8: 41293.1; 10: 26609.27 | [6 empty] | Итого по расценке
|  | ФОТ |  |  | 10: 1435.48; 12: 20685 | [5 empty] | ФОТ
| МДС81-33.2004 Прил.4 п.4 | НР Скважины |  |  | 4: %; 5: 112; 7: 112; 10: 1607.74; 12: 23167 | [5 empty] | НР Скважины
| Письмо №АП-5536/06 от 18.11.04 Прил.1 п.4 | СП Скважины |  |  | 4: %; 5: 51; 7: 51; 10: 732.09; 12: 10549 | [5 empty] | СП Скважины
|  | Всего по позиции |  |  | 10: 28949.1; 12: 246256 | [7 empty] | Всего по позиции
7 | ТССЦ-507-3645 | Труба напорная из полиэтилена PE 100 питьевая ПЭ100 SDR11, размером 63х5,8 мм (ГОСТ 18599-2001, ГОСТ Р 52134-2003) |  |  | м |  |  | 107.4 | 30.52 |  | 3277.85 | 4.22 | 13833 |  | Труба напорная из полиэтилена PE 100 питьевая ПЭ100 SDR11, размером 63х5,8 мм (ГОСТ 18599-2001, ГОСТ Р 52134-2003)
Надземный газопровод | [21 empty] | Надземный газопровод
38 | ТЕР24-02-041-01 | Надземная прокладка стальных газопроводов на металлических опорах, условный диаметр газопровода: 25 мм |  |  | 4: 100 м газопровода; 7: 0.013 |  | Надземная прокладка стальных газопроводов на металлических опорах, условный диаметр газопровода: 25 мм
|  | Объем=1,3/100 | [13 empty] | Объем=1,3/100
| 1 | ОТ |  |  | 8: 232.58; 10: 3.02; 11: 14.41; 12: 44 |  |  |  |  | ОТ
| 2 | ЭМ |  |  | 8: 1591.9; 10: 20.69; 11: 7.88; 12: 163 |  |  |  |  | ЭМ
| 3 | в т.ч. ОТм |  |  | 8: 205.71; 10: 2.67; 11: 14.41; 12: 38 |  |  |  |  | в т.ч. ОТм
| 4 | М |  |  | 8: 200.73; 10: 2.61; 11: 4.22; 12: 11 |  |  |  |  | М
|  | ЗТ |  |  | 4: чел.-ч; 5: 20.51; 7: 0.26663 | [5 empty] | ЗТ
|  | ЗТм |  |  | 4: чел.-ч; 5: 11.96; 7: 0.15548 | [5 empty] | ЗТм
|  | Итого по расценке |  |  | 8: 2025.21; 10: 26.32 | [6 empty] | Итого по расценке
|  | ФОТ |  |  | 10: 5.69; 12: 82 | [5 empty] | ФОТ
| МДС81-33.2004 Прил.4 п.18 | НР Наружные сети водопровода, канализации, теплоснабжения, газопровода |  |  | 4: %; 5: 130; 7: 130; 10: 7.4; 12: 107 | [5 empty] | НР Наружные сети водопровода, канализации, теплоснабжения, газопровода
| Письмо №АП-5536/06 от 18.11.04 Прил.1 п.18 | СП Наружные сети водопровода, канализации, теплоснабжения, газопровода |  |  | 4: %; 5: 89; 7: 89; 10: 5.06; 12: 73 | [5 empty] | СП Наружные сети водопровода, канализации, теплоснабжения, газопровода
|  | Всего по позиции |  |  | 10: 38.78; 12: 398 | [7 empty] | Всего по позиции
74 | ТССЦ-103-0015 | Трубы стальные сварные водогазопроводные с резьбой черные обыкновенные (неоцинкованные), диаметр условного прохода 25 мм, толщина стенки 3,2 мм |  |  | м |  |  | 1.313 | 17.6 |  | 23.11 | 4.22 | 98 |  | Трубы стальные сварные водогазопроводные с резьбой черные обыкновенные (неоцинкованные), диаметр условного прохода 25 мм, толщина стенки 3,2 мм
|  | Объем=1,3*1,01 | [13 empty] | Объем=1,3*1,01
79 | ТЕР13-06-003-01 | Очистка поверхности щетками |  |  | 4: 1 м2 очищаемой поверхности; 7: 0.102 |  | Очистка поверхности щетками
| 1 | ОТ |  |  | 8: 9.7; 10: 0.99; 11: 14.41; 12: 14 |  |  |  |  | ОТ
|  | ЗТ |  |  | 4: чел.-ч; 5: 0.9; 7: 0.0918 | [5 empty] | ЗТ
|  | Итого по расценке |  |  | 8: 9.7; 10: 0.99 | [6 empty] | Итого по расценке
|  | ФОТ |  |  | 10: 0.99; 12: 14 | [5 empty] | ФОТ
| МДС81-33.2004 Прил.4 п.13 | НР Защита строительных конструкций и оборудования от коррозии |  |  | 4: %; 5: 90; 7: 90; 10: 0.89; 12: 13 | [5 empty] | НР Защита строительных конструкций и оборудования от коррозии
| Письмо №АП-5536/06 от 18.11.04 Прил.1 п.13 | СП Защита строительных конструкций и оборудования от коррозии |  |  | 4: %; 5: 70; 7: 70; 10: 0.69; 12: 10 | [5 empty] | СП Защита строительных конструкций и оборудования от коррозии
|  | Всего по позиции |  |  | 10: 2.57; 12: 37 | [7 empty] | Всего по позиции
80 | ТЕР13-03-002-04 | Огрунтовка металлических поверхностей за один раз: грунтовкой ГФ-021 |  |  | 4: 100 м2 окрашиваемой поверхности; 7: 0.00204 |  | Огрунтовка металлических поверхностей за один раз: грунтовкой ГФ-021
|  | Объем=0,102*2/100 | [13 empty] | Объем=0,102*2/100
| 1 | ОТ |  |  | 8: 71.47; 10: 0.15; 11: 14.41; 12: 2 |  |  |  |  | ОТ
| 2 | ЭМ |  |  | 8: 10.15; 10: 0.02; 11: 7.88 |  |  |  |  | ЭМ
| 3 | в т.ч. ОТм |  |  | 8: 0.12; 10: 0; 11: 14.41 |  |  |  |  | в т.ч. ОТм
| 4 | М |  |  | 8: 250.36; 10: 0.51; 11: 4.22; 12: 2 |  |  |  |  | М
|  | ЗТ |  |  | 4: чел.-ч; 5: 5.31; 7: 0.0108324 | [5 empty] | ЗТ
|  | ЗТм |  |  | 4: чел.-ч; 5: 0.01; 7: 0.0000204 | [5 empty] | ЗТм
|  | Итого по расценке |  |  | 8: 331.98; 10: 0.68 | [6 empty] | Итого по расценке
|  | ФОТ |  |  | 10: 0.15; 12: 2 | [5 empty] | ФОТ
| МДС81-33.2004 Прил.4 п.13 | НР Защита строительных конструкций и оборудования от коррозии |  |  | 4: %; 5: 90; 7: 90; 10: 0.14; 12: 2 | [5 empty] | НР Защита строительных конструкций и оборудования от коррозии
| Письмо №АП-5536/06 от 18.11.04 Прил.1 п.13 | СП Защита строительных конструкций и оборудования от коррозии |  |  | 4: %; 5: 70; 7: 70; 10: 0.11; 12: 1 | [5 empty] | СП Защита строительных конструкций и оборудования от коррозии
|  | Всего по позиции |  |  | 10: 0.93; 12: 7 | [7 empty] | Всего по позиции
81 | ТЕР13-03-004-26 | Окраска металлических огрунтованных поверхностей: эмалью ПФ-115 |  |  | 4: 100 м2 окрашиваемой поверхности; 7: 0.00204 |  | Окраска металлических огрунтованных поверхностей: эмалью ПФ-115
|  | Объем=0,102*2/100 | [13 empty] | Объем=0,102*2/100
| 1 | ОТ |  |  | 8: 43.93; 10: 0.09; 11: 14.41; 12: 1 |  |  |  |  | ОТ
| 2 | ЭМ |  |  | 8: 6.8; 10: 0.01; 11: 7.88 |  |  |  |  | ЭМ
| 3 | в т.ч. ОТм |  |  | 8: 0.12; 10: 0; 11: 14.41 |  |  |  |  | в т.ч. ОТм
| 4 | М |  |  | 8: 388.48; 10: 0.79; 11: 4.22; 12: 3 |  |  |  |  | М
|  | ЗТ |  |  | 4: чел.-ч; 5: 3.83; 7: 0.0078132 | [5 empty] | ЗТ
|  | ЗТм |  |  | 4: чел.-ч; 5: 0.01; 7: 0.0000204 | [5 empty] | ЗТм
|  | Итого по расценке |  |  | 8: 439.21; 10: 0.89 | [6 empty] | Итого по расценке
|  | ФОТ |  |  | 10: 0.09; 12: 1 | [5 empty] | ФОТ
| МДС81-33.2004 Прил.4 п.13 | НР Защита строительных конструкций и оборудования от коррозии |  |  | 4: %; 5: 90; 7: 90; 10: 0.08; 12: 1 | [5 empty] | НР Защита строительных конструкций и оборудования от коррозии
| Письмо №АП-5536/06 от 18.11.04 Прил.1 п.13 | СП Защита строительных конструкций и оборудования от коррозии |  |  | 4: %; 5: 70; 7: 70; 10: 0.06; 12: 1 | [5 empty] | СП Защита строительных конструкций и оборудования от коррозии
|  | Всего по позиции |  |  | 10: 1.03; 12: 6 | [7 empty] | Всего по позиции
82 | ТЕР22-03-001-05 | Установка фасонных частей стальных сварных диаметром: 100-250 мм (отводы, переходы, заглушки) |  |  | 4: 1 т фасонных частей; 7: 0.0007 |  | Установка фасонных частей стальных сварных диаметром: 100-250 мм (отводы, переходы, заглушки)
|  | Объем=(0,1+0,2+0,4)/1000 | [13 empty] | Объем=(0,1+0,2+0,4)/1000
| 1 | ОТ |  |  | 8: 4960.28; 10: 3.47; 11: 14.41; 12: 50 |  |  |  |  | ОТ
| 2 | ЭМ |  |  | 8: 11806.75; 10: 8.26; 11: 7.88; 12: 65 |  |  |  |  | ЭМ
| 3 | в т.ч. ОТм |  |  | 8: 1684.6; 10: 1.18; 11: 14.41; 12: 17 |  |  |  |  | в т.ч. ОТм
| 4 | М |  |  | 8: 14919.4; 10: 0.67; 11: 4.22; 12: 3 |  |  |  |  | М
|  | ЗТ |  |  | 4: чел.-ч; 5: 353.8; 7: 0.24766 | [5 empty] | ЗТ
|  | ЗТм |  |  | 4: чел.-ч; 5: 103.16; 7: 0.072212 | [5 empty] | ЗТм
|  | Итого по расценке |  |  | 8: 17726.43; 10: 12.4 | [6 empty] | Итого по расценке
|  | ФОТ |  |  | 10: 4.65; 12: 67 | [5 empty] | ФОТ
| МДС81-33.2004 Прил.4 п.18 | НР Наружные сети водопровода, канализации, теплоснабжения, газопровода |  |  | 4: %; 5: 130; 7: 130; 10: 6.05; 12: 87 | [5 empty] | НР Наружные сети водопровода, канализации, теплоснабжения, газопровода
| Письмо №АП-5536/06 от 18.11.04 Прил.1 п.18 | СП Наружные сети водопровода, канализации, теплоснабжения, газопровода |  |  | 4: %; 5: 89; 7: 89; 10: 4.14; 12: 60 | [5 empty] | СП Наружные сети водопровода, канализации, теплоснабжения, газопровода
|  | Всего по позиции |  |  | 10: 22.59; 12: 265 | [7 empty] | Всего по позиции
83 | ТССЦ-507-2383 | Заглушки эллиптические на Ру 10 МПа (100 кгс/см2) из стали 20, диаметром условного прохода 50 мм, наружным диаметром 57 мм, толщиной стенки 5,0 мм |  |  | шт. |  |  | 1 | 28.49 |  | 28.49 | 4.22 | 120 |  | Заглушки эллиптические на Ру 10 МПа (100 кгс/см2) из стали 20, диаметром условного прохода 50 мм, наружным диаметром 57 мм, толщиной стенки 5,0 мм
84 | ТЕРм12-10-001-01 | Бобышки, штуцеры на условное давление: до 10 МПа |  |  | 4: 100 шт.; 7: 0.01 |  | Бобышки, штуцеры на условное давление: до 10 МПа
|  | Объем=1/100 | [13 empty] | Объем=1/100
| 1 | ОТ |  |  | 8: 795.26; 10: 7.95; 11: 14.41; 12: 115 |  |  |  |  | ОТ
| 2 | ЭМ |  |  | 8: 430.27; 10: 4.3; 11: 7.88; 12: 34 |  |  |  |  | ЭМ
| 4 | М |  |  | 8: 2433.91; 10: 24.34; 11: 4.22; 12: 103 |  |  |  |  | М
|  | ЗТ |  |  | 4: чел.-ч; 5: 65.4; 7: 0.654 | [5 empty] | ЗТ
|  | Итого по расценке |  |  | 8: 3659.44; 10: 36.59 | [6 empty] | Итого по расценке
|  | ФОТ |  |  | 10: 7.95; 12: 115 | [5 empty] | ФОТ
| МДС81-33.2004 Прил.4 п.28.1 | НР Монтаж оборудования |  |  | 4: %; 5: 80; 7: 80; 10: 6.36; 12: 92 | [5 empty] | НР Монтаж оборудования
| Письмо №АП-5536/06 Прил.1 п.28.1 | СП Монтаж оборудования |  |  | 4: %; 5: 60; 7: 60; 10: 4.77; 12: 69 | [5 empty] | СП Монтаж оборудования
|  | Всего по позиции |  |  | 10: 47.72; 12: 413 | [7 empty] | Всего по позиции
85 | ТССЦ-507-2277 | Переходы концентрические на Ру до 16 МПа (160 кгс/см2) диаметром условного прохода 50х40 мм, наружным диаметром и толщиной стенки 57х4-45х2,5 мм |  |  | шт. |  |  | 1 | 42.5 |  | 42.5 | 4.22 | 179 |  | Переходы концентрические на Ру до 16 МПа (160 кгс/см2) диаметром условного прохода 50х40 мм, наружным диаметром и толщиной стенки 57х4-45х2,5 мм
32 | ТЕР24-01-033-02 | Установка вентилей и клапанов обратных муфтовых диаметром: до 32 мм |  |  | 4: 1 шт.; 7: 1 |  | Установка вентилей и клапанов обратных муфтовых диаметром: до 32 мм
| 1 | ОТ |  |  | 8: 12.27; 10: 12.27; 11: 14.41; 12: 177 |  |  |  |  | ОТ
| 4 | М |  |  | 8: 1.44; 10: 1.44; 11: 4.22; 12: 6 |  |  |  |  | М
|  | ЗТ |  |  | 4: чел.-ч; 5: 1.07; 7: 1.07 | [5 empty] | ЗТ
|  | Итого по расценке |  |  | 8: 13.71; 10: 13.71 | [6 empty] | Итого по расценке
|  | ФОТ |  |  | 10: 12.27; 12: 177 | [5 empty] | ФОТ
| МДС81-33.2004 Прил.4 п.18 | НР Наружные сети водопровода, канализации, теплоснабжения, газопровода |  |  | 4: %; 5: 130; 7: 130; 10: 15.95; 12: 230 | [5 empty] | НР Наружные сети водопровода, канализации, теплоснабжения, газопровода
| Письмо №АП-5536/06 от 18.11.04 Прил.1 п.18 | СП Наружные сети водопровода, канализации, теплоснабжения, газопровода |  |  | 4: %; 5: 89; 7: 89; 10: 10.92; 12: 158 | [5 empty] | СП Наружные сети водопровода, канализации, теплоснабжения, газопровода
|  | Всего по позиции |  |  | 10: 40.58; 12: 571 | [7 empty] | Всего по позиции
33 | ТССЦ-302-1833 | Кран шаровой муфтовый 11Б27П1, диаметром 25 мм |  |  | шт. |  |  | 1 | 60.8 |  | 60.8 | 4.22 | 257 |  | Кран шаровой муфтовый 11Б27П1, диаметром 25 мм
34 | ТЕР22-03-014-01 | Приварка фланцев к стальным трубопроводам диаметром: 25 мм |  |  | 4: 1 фланец; 7: 1 |  | Приварка фланцев к стальным трубопроводам диаметром: 25 мм
|  | ПЗ=0.5 (ОЗП=0.5; ЭМ=0.5 к расх.; ЗПМ=0.5; МАТ=0.5 к расх.; ТЗ=0.5; ТЗМ=0.5) | [14 empty] | ПЗ=0.5 (ОЗП=0.5; ЭМ=0.5 к расх.; ЗПМ=0.5; МАТ=0.5 к расх.; ТЗ=0.5; ТЗМ=0.5)
| 1 | ОТ |  |  | 8: 5.19; 9: 0.5; 10: 2.6; 11: 14.41; 12: 37 |  |  |  |  | ОТ
| 2 | ЭМ |  |  | 8: 28.07; 9: 0.5; 10: 14.04; 11: 7.88; 12: 111 |  |  |  |  | ЭМ
| 3 | в т.ч. ОТм |  |  | 8: 4.08; 9: 0.5; 10: 2.04; 11: 14.41; 12: 29 |  |  |  |  | в т.ч. ОТм
| 4 | М |  |  | 8: 44.95; 9: 0.5; 10: 0.58; 11: 4.22; 12: 2 |  |  |  |  | М
|  | ЗТ |  |  | 4: чел.-ч; 5: 0.37; 6: 0.5; 7: 0.185 | [5 empty] | ЗТ
|  | ЗТм |  |  | 4: чел.-ч; 5: 0.25; 6: 0.5; 7: 0.125 | [5 empty] | ЗТм
|  | Итого по расценке |  |  | 8: 34.41; 10: 17.22 | [6 empty] | Итого по расценке
|  | ФОТ |  |  | 10: 4.64; 12: 66 | [5 empty] | ФОТ
| МДС81-33.2004 Прил.4 п.18 | НР Наружные сети водопровода, канализации, теплоснабжения, газопровода |  |  | 4: %; 5: 130; 7: 130; 10: 6.03; 12: 86 | [5 empty] | НР Наружные сети водопровода, канализации, теплоснабжения, газопровода
| Письмо №АП-5536/06 от 18.11.04 Прил.1 п.18 | СП Наружные сети водопровода, канализации, теплоснабжения, газопровода |  |  | 4: %; 5: 89; 7: 89; 10: 4.13; 12: 59 | [5 empty] | СП Наружные сети водопровода, канализации, теплоснабжения, газопровода
|  | Всего по позиции |  |  | 10: 27.38; 12: 295 | [7 empty] | Всего по позиции
35 | Прайс ЦК СТС | Неразъемное изолирующее соединение ИС 25 910/1,2/4,22 |  |  | 7: 1; 8: 179.7; 10: 179.7; 11: 4.22; 12: 758 |  | Неразъемное изолирующее соединение ИС 25 910/1,2/4,22
|  | Цена=910/1,2/4,22 | [23 empty] | Цена=910/1,2/4,22
12 | ТЕР22-01-011-03 | Укладка стальных водопроводных труб с гидравлическим испытанием диаметром: 100 мм (Применительно) |  |  | 4: 1 км трубопровода; 7: 0.0011 |  | Укладка стальных водопроводных труб с гидравлическим испытанием диаметром: 100 мм (Применительно)
|  | Объем=1,1/1000 | [13 empty] | Объем=1,1/1000
| 1 | ОТ |  |  | 8: 4620.77; 10: 5.08; 11: 14.41; 12: 73 |  |  |  |  | ОТ
| 2 | ЭМ |  |  | 8: 3798.6; 10: 4.18; 11: 7.88; 12: 33 |  |  |  |  | ЭМ
| 3 | в т.ч. ОТм |  |  | 8: 644.89; 10: 0.71; 11: 14.41; 12: 10 |  |  |  |  | в т.ч. ОТм
| 4 | М |  |  | 8: 688.91; 10: 0.76; 11: 4.22; 12: 3 |  |  |  |  | М
|  | ЗТ |  |  | 4: чел.-ч; 5: 353; 7: 0.3883 | [5 empty] | ЗТ
|  | ЗТм |  |  | 4: чел.-ч; 5: 41.26; 7: 0.045386 | [5 empty] | ЗТм
|  | Итого по расценке |  |  | 8: 9108.28; 10: 10.02 | [6 empty] | Итого по расценке
|  | ФОТ |  |  | 10: 5.79; 12: 83 | [5 empty] | ФОТ
| МДС81-33.2004 Прил.4 п.18 | НР Наружные сети водопровода, канализации, теплоснабжения, газопровода |  |  | 4: %; 5: 130; 7: 130; 10: 7.53; 12: 108 | [5 empty] | НР Наружные сети водопровода, канализации, теплоснабжения, газопровода
| Письмо №АП-5536/06 от 18.11.04 Прил.1 п.18 | СП Наружные сети водопровода, канализации, теплоснабжения, газопровода |  |  | 4: %; 5: 89; 7: 89; 10: 5.15; 12: 74 | [5 empty] | СП Наружные сети водопровода, канализации, теплоснабжения, газопровода
|  | Всего по позиции |  |  | 10: 22.7; 12: 291 | [7 empty] | Всего по позиции
17 | ТССЦ-103-0153 | Трубы стальные электросварные прямошовные со снятой фаской из стали марок БСт2кп-БСт4кп и БСт2пс-БСт4пс наружный диаметр 89 мм, толщина стенки 3,0 мм |  |  | м |  |  | 1.1 | 41.6 |  | 45.76 | 4.22 | 193 |  | Трубы стальные электросварные прямошовные со снятой фаской из стали марок БСт2кп-БСт4кп и БСт2пс-БСт4пс наружный диаметр 89 мм, толщина стенки 3,0 мм
18 | ТЕР22-05-003-01 | Протаскивание в футляр стальных труб диаметром: 100 мм |  |  | 4: 100 м трубы, уложенной в футляр; 7: 0.011 |  | Протаскивание в футляр стальных труб диаметром: 100 мм
|  | Объем=1,1/100 | [13 empty] | Объем=1,1/100
| 1 | ОТ |  |  | 8: 1026.3; 10: 11.29; 11: 14.41; 12: 163 |  |  |  |  | ОТ
| 2 | ЭМ |  |  | 8: 45.19; 10: 0.5; 11: 7.88; 12: 4 |  |  |  |  | ЭМ
| 4 | М |  |  | 8: 1111.06; 10: 12.22; 11: 4.22; 12: 52 |  |  |  |  | М
|  | ЗТ |  |  | 4: чел.-ч; 5: 84.4; 7: 0.9284 | [5 empty] | ЗТ
|  | Итого по расценке |  |  | 8: 2182.55; 10: 24.01 | [6 empty] | Итого по расценке
|  | ФОТ |  |  | 10: 11.29; 12: 163 | [5 empty] | ФОТ
| МДС81-33.2004 Прил.4 п.18 | НР Наружные сети водопровода, канализации, теплоснабжения, газопровода |  |  | 4: %; 5: 130; 7: 130; 10: 14.68; 12: 212 | [5 empty] | НР Наружные сети водопровода, канализации, теплоснабжения, газопровода
| Письмо №АП-5536/06 от 18.11.04 Прил.1 п.18 | СП Наружные сети водопровода, канализации, теплоснабжения, газопровода |  |  | 4: %; 5: 89; 7: 89; 10: 10.05; 12: 145 | [5 empty] | СП Наружные сети водопровода, канализации, теплоснабжения, газопровода
|  | Всего по позиции |  |  | 10: 48.74; 12: 576 | [7 empty] | Всего по позиции
19 | ТЕР24-02-021-01 | Изоляция комбинированным мастично-ленточным материалом типа ленты «Лиам» футляра газопроводов условным диаметром: 50-200 мм |  |  | 4: 1 м2; 7: 0.307 |  | Изоляция комбинированным мастично-ленточным материалом типа ленты «Лиам» футляра газопроводов условным диаметром: 50-200 мм
| 1 | ОТ |  |  | 8: 23.4; 10: 7.18; 11: 14.41; 12: 103 |  |  |  |  | ОТ
| 2 | ЭМ |  |  | 8: 88.16; 10: 27.07; 11: 7.88; 12: 213 |  |  |  |  | ЭМ
| 3 | в т.ч. ОТм |  |  | 8: 14.3; 10: 4.39; 11: 14.41; 12: 63 |  |  |  |  | в т.ч. ОТм
| 4 | М |  |  | 8: 180.68; 10: 55.47; 11: 4.22; 12: 234 |  |  |  |  | М
|  | ЗТ |  |  | 4: чел.-ч; 5: 2.04; 7: 0.62628 | [5 empty] | ЗТ
|  | ЗТм |  |  | 4: чел.-ч; 5: 1.02; 7: 0.31314 | [5 empty] | ЗТм
|  | Итого по расценке |  |  | 8: 292.24; 10: 89.72 | [6 empty] | Итого по расценке
|  | ФОТ |  |  | 10: 11.57; 12: 166 | [5 empty] | ФОТ
| МДС81-33.2004 Прил.4 п.18 | НР Наружные сети водопровода, канализации, теплоснабжения, газопровода |  |  | 4: %; 5: 130; 7: 130; 10: 15.04; 12: 216 | [5 empty] | НР Наружные сети водопровода, канализации, теплоснабжения, газопровода
| Письмо №АП-5536/06 от 18.11.04 Прил.1 п.18 | СП Наружные сети водопровода, канализации, теплоснабжения, газопровода |  |  | 4: %; 5: 89; 7: 89; 10: 10.3; 12: 148 | [5 empty] | СП Наружные сети водопровода, канализации, теплоснабжения, газопровода
|  | Всего по позиции |  |  | 10: 115.06; 12: 914 | [7 empty] | Всего по позиции
36 | ТЕР22-05-004-01 | Заделка битумом и прядью концов футляра диаметром: 400 мм |  |  | 4: 1 футляр; 7: 1 |  | Заделка битумом и прядью концов футляра диаметром: 400 мм
|  | 89/400=0,222 ПЗ=0.222 (ОЗП=0.222; ЭМ=0.222 к расх.; ЗПМ=0.222; МАТ=0.222 к расх.; ТЗ=0.222; ТЗМ=0.222) | [14 empty] | 89/400=0,222 ПЗ=0.222 (ОЗП=0.222; ЭМ=0.222 к расх.; ЗПМ=0.222; МАТ=0.222 к расх.; ТЗ=0.222; ТЗМ=0.222)
| 1 | ОТ |  |  | 8: 32.77; 9: 0.222; 10: 7.27; 11: 14.41; 12: 105 |  |  |  |  | ОТ
| 2 | ЭМ |  |  | 8: 57.48; 9: 0.222; 10: 12.76; 11: 7.88; 12: 101 |  |  |  |  | ЭМ
| 4 | М |  |  | 8: 159.56; 9: 0.222; 10: 35.42; 11: 4.22; 12: 149 |  |  |  |  | М
|  | ЗТ |  |  | 4: чел.-ч; 5: 2.89; 6: 0.222; 7: 0.64158 | [5 empty] | ЗТ
|  | Итого по расценке |  |  | 8: 249.81; 10: 55.45 | [6 empty] | Итого по расценке
|  | ФОТ |  |  | 10: 7.27; 12: 105 | [5 empty] | ФОТ
| МДС81-33.2004 Прил.4 п.18 | НР Наружные сети водопровода, канализации, теплоснабжения, газопровода |  |  | 4: %; 5: 130; 7: 130; 10: 9.45; 12: 137 | [5 empty] | НР Наружные сети водопровода, канализации, теплоснабжения, газопровода
| Письмо №АП-5536/06 от 18.11.04 Прил.1 п.18 | СП Наружные сети водопровода, канализации, теплоснабжения, газопровода |  |  | 4: %; 5: 89; 7: 89; 10: 6.47; 12: 93 | [5 empty] | СП Наружные сети водопровода, канализации, теплоснабжения, газопровода
|  | Всего по позиции |  |  | 10: 71.37; 12: 585 | [7 empty] | Всего по позиции
37 | ТССЦ-101-0309 | Канаты пеньковые пропитанные |  |  | т |  |  | 0.0008 | 33750 |  | 27 | 4.22 | 114 |  | Канаты пеньковые пропитанные
|  | Объем=0,8/1000 | [13 empty] | Объем=0,8/1000
Укладка сигнальной ленты | [21 empty] | Укладка сигнальной ленты
39 | ТЕРм10-06-003-01 | Укладка ленты сигнальной |  |  | 4: 1 км; 7: 0.1589 |  | Укладка ленты сигнальной
|  | ЭМ=0 к расх.; ЗПМ=0; МАТ=0 к расх.; ТЗМ=0 | [14 empty] | ЭМ=0 к расх.; ЗПМ=0; МАТ=0 к расх.; ТЗМ=0
| 1 | ОТ |  |  | 8: 309.69; 10: 49.21; 11: 14.41; 12: 709 |  |  |  |  | ОТ
| 2 | ЭМ |  |  | 8: 1100.09; 9: 0; 10: 0; 11: 7.88 |  |  |  |  | ЭМ
| 3 | в т.ч. ОТм |  |  | 8: 104.03; 9: 0; 10: 0; 11: 14.41 |  |  |  |  | в т.ч. ОТм
| 4 | М |  |  | 8: 6.19; 9: 0; 10: 0; 11: 4.22 |  |  |  |  | М
|  | ЗТ |  |  | 4: чел.-ч; 5: 27; 7: 4.2903 | [5 empty] | ЗТ
|  | ЗТм |  |  | 4: чел.-ч; 5: 7.42; 6: 0 | [5 empty] | ЗТм
|  | Итого по расценке |  |  | 8: 1415.97; 10: 49.21 | [6 empty] | Итого по расценке
|  | ФОТ |  |  | 10: 49.21; 12: 709 | [5 empty] | ФОТ
| МДС81-33.2004 Прил.4 п.28.3 | НР Прокладка и монтаж междугородных линий связи |  |  | 4: %; 5: 120; 7: 120; 10: 59.05; 12: 851 | [5 empty] | НР Прокладка и монтаж междугородных линий связи
| Письмо №АП-5536/06 Прил.1 п.28.3 | СП Прокладка и монтаж междугородных линий связи |  |  | 4: %; 5: 70; 7: 70; 10: 34.45; 12: 496 | [5 empty] | СП Прокладка и монтаж междугородных линий связи
|  | Всего по позиции |  |  | 10: 142.71; 12: 2056 | [7 empty] | Всего по позиции
40 | ТССЦ-507-3538 | Лента сигнальная "Газ" ЛСГ 200 |  |  | м |  |  | 158.9 | 0.3 |  | 47.67 | 4.22 | 201 |  | Лента сигнальная "Газ" ЛСГ 200
Установка опозновательных столбиков | [21 empty] | Установка опозновательных столбиков
58 | ТЕР28-03-027-01 | Установка указателей трасс |  |  | 4: 100 шт.; 7: 0.14 |  | Установка указателей трасс
|  | Объем=14 / 100 | [13 empty] | Объем=14 / 100
| 1 | ОТ |  |  | 8: 794.98; 10: 111.3; 11: 14.41; 12: 1604 |  |  |  |  | ОТ
| 2 | ЭМ |  |  | 8: 209.02; 10: 29.26; 11: 7.88; 12: 231 |  |  |  |  | ЭМ
| 3 | в т.ч. ОТм |  |  | 8: 25.8; 10: 3.61; 11: 14.41; 12: 52 |  |  |  |  | в т.ч. ОТм
| 4 | М |  |  | 8: 199.2; 10: 27.89; 11: 4.22; 12: 118 |  |  |  |  | М
|  | ЗТ |  |  | 4: чел.-ч; 5: 78.4; 7: 10.976 | [5 empty] | ЗТ
|  | ЗТм |  |  | 4: чел.-ч; 5: 1.58; 7: 0.2212 | [5 empty] | ЗТм
|  | Итого по расценке |  |  | 8: 1203.2; 10: 168.45 | [6 empty] | Итого по расценке
|  | ФОТ |  |  | 10: 114.91; 12: 1656 | [5 empty] | ФОТ
| МДС81-33.2004 Прил.4 п.22 | НР Железные дороги |  |  | 4: %; 5: 114; 7: 114; 10: 131; 12: 1888 | [5 empty] | НР Железные дороги
| Письмо №АП-5536/06 от 18.11.04 Прил.1 п.22 | СП Железные дороги |  |  | 4: %; 5: 65; 7: 65; 10: 74.69; 12: 1076 | [5 empty] | СП Железные дороги
|  | Всего по позиции |  |  | 10: 374.14; 12: 4917 | [7 empty] | Всего по позиции
59 | ТССЦ-401-0025 | Бетон тяжелый, крупность заполнителя более 40 мм, класс В12,5 (М150) |  |  | м3 |  |  | 0.98 | 578 |  | 566.44 | 4.22 | 2390 |  | Бетон тяжелый, крупность заполнителя более 40 мм, класс В12,5 (М150)
|  | Объем=0,07*14 | [13 empty] | Объем=0,07*14
86 | ТССЦ-403-1220 | Столбы оград 2С 24в /бетон В15 (М200), объем 0,05 м3, расход ар-ры 8,2 кг/ (серия 3.017-3) |  |  | шт. |  |  | 14 | 169.39 |  | 2371.46 | 4.22 | 10008 |  | Столбы оград 2С 24в /бетон В15 (М200), объем 0,05 м3, расход ар-ры 8,2 кг/ (серия 3.017-3)
87 | ТССЦ-101-4306 | Знаки информационные |  |  | шт. |  |  | 14 | 99.9 |  | 1398.6 | 4.22 | 5902 |  | Знаки информационные
88 | ТССЦ-101-3911 | Дюбели для пристрелки стальные |  |  | 10 шт. |  |  | 2.8 | 6.74 |  | 18.87 | 4.22 | 80 |  | Дюбели для пристрелки стальные
|  | Объем=14*2/10 | [13 empty] | Объем=14*2/10
Устройство крана в подземном исполнении | [21 empty] | Устройство крана в подземном исполнении
41 | ТЕР24-02-071-01 | Установка крана затвора на наружных сетях газопроводов, условный диаметр газопровода: до 50 мм (Применительно) |  |  | 4: 1 гидрозатвор; 7: 1 |  | Установка крана затвора на наружных сетях газопроводов, условный диаметр газопровода: до 50 мм (Применительно)
| 1 | ОТ |  |  | 8: 62.34; 10: 62.34; 11: 14.41; 12: 898 |  |  |  |  | ОТ
| 2 | ЭМ |  |  | 8: 171.15; 10: 171.15; 11: 7.88; 12: 1349 |  |  |  |  | ЭМ
| 3 | в т.ч. ОТм |  |  | 8: 12.08; 10: 12.08; 11: 14.41; 12: 174 |  |  |  |  | в т.ч. ОТм
| 4 | М |  |  | 8: 1321.56; 10: 1068.16; 11: 4.22; 12: 4508 |  |  |  |  | М
|  | ЗТ |  |  | 4: чел.-ч; 5: 5.31; 7: 5.31 | [5 empty] | ЗТ
|  | ЗТм |  |  | 4: чел.-ч; 5: 0.74; 7: 0.74 | [5 empty] | ЗТм
|  | Итого по расценке |  |  | 8: 1301.65; 10: 1301.65 | [6 empty] | Итого по расценке
|  | ФОТ |  |  | 10: 74.42; 12: 1072 | [5 empty] | ФОТ
| МДС81-33.2004 Прил.4 п.18 | НР Наружные сети водопровода, канализации, теплоснабжения, газопровода |  |  | 4: %; 5: 130; 7: 130; 10: 96.75; 12: 1394 | [5 empty] | НР Наружные сети водопровода, канализации, теплоснабжения, газопровода
| Письмо №АП-5536/06 от 18.11.04 Прил.1 п.18 | СП Наружные сети водопровода, канализации, теплоснабжения, газопровода |  |  | 4: %; 5: 89; 7: 89; 10: 66.23; 12: 954 | [5 empty] | СП Наружные сети водопровода, канализации, теплоснабжения, газопровода
|  | Всего по позиции |  |  | 10: 1464.63; 12: 9103 | [7 empty] | Всего по позиции
42 | ТЕР24-02-002-02 | Сварка полиэтиленовых труб при помощи соединительных деталей с закладными нагревателями, диаметр труб: 63 мм |  |  | 4: 1 соединение; 7: 2 |  | Сварка полиэтиленовых труб при помощи соединительных деталей с закладными нагревателями, диаметр труб: 63 мм
| 1 | ОТ |  |  | 8: 17.67; 10: 35.34; 11: 14.41; 12: 509 |  |  |  |  | ОТ
| 2 | ЭМ |  |  | 8: 16.07; 10: 32.14; 11: 7.88; 12: 253 |  |  |  |  | ЭМ
| 4 | М |  |  | 8: 178.53; 10: 357.06; 11: 4.22; 12: 1507 |  |  |  |  | М
|  | ЗТ |  |  | 4: чел.-ч; 5: 1.26; 7: 2.52 | [5 empty] | ЗТ
|  | Итого по расценке |  |  | 8: 212.27; 10: 424.54 | [6 empty] | Итого по расценке
|  | ФОТ |  |  | 10: 35.34; 12: 509 | [5 empty] | ФОТ
| МДС81-33.2004 Прил.4 п.18 | НР Наружные сети водопровода, канализации, теплоснабжения, газопровода |  |  | 4: %; 5: 130; 7: 130; 10: 45.94; 12: 662 | [5 empty] | НР Наружные сети водопровода, канализации, теплоснабжения, газопровода
| Письмо №АП-5536/06 от 18.11.04 Прил.1 п.18 | СП Наружные сети водопровода, канализации, теплоснабжения, газопровода |  |  | 4: %; 5: 89; 7: 89; 10: 31.45; 12: 453 | [5 empty] | СП Наружные сети водопровода, канализации, теплоснабжения, газопровода
|  | Всего по позиции |  |  | 10: 501.93; 12: 3384 | [7 empty] | Всего по позиции
43 | Прайс ЦК СТС | Кран ПЭ КНР Ду 63 14940/1,2/4,22 |  |  | шт |  |  | 1 | 2950.24 |  | 2950.24 | 4.22 | 12450 |  | Кран ПЭ КНР Ду 63 14940/1,2/4,22
|  | Цена=14940/1,2/4,22 | [23 empty] | Цена=14940/1,2/4,22
44 | Прайс ЦК СТС | Телескопический привод для крана КНР Н=1,1-1,8 7859/1,2/4,22 |  |  | шт |  |  | 1 | 1551.94 |  | 1551.94 | 4.22 | 6549 |  | Телескопический привод для крана КНР Н=1,1-1,8 7859/1,2/4,22
|  | Цена=7859/1,2/4,22 | [23 empty] | Цена=7859/1,2/4,22
45 | ТЕР24-02-081-01 | Устройство контрольной трубки на кожухе перехода газопровода |  |  | 4: 1 установка; 7: 2 |  | Устройство контрольной трубки на кожухе перехода газопровода
| 1 | ОТ |  |  | 8: 18.31; 10: 36.62; 11: 14.41; 12: 528 |  |  |  |  | ОТ
| 2 | ЭМ |  |  | 8: 71.8; 10: 0; 11: 7.88 |  |  |  |  | ЭМ
| 3 | в т.ч. ОТм |  |  | 8: 4.08; 10: 0; 11: 14.41 |  |  |  |  | в т.ч. ОТм
| 4 | М |  |  | 8: 347.6; 10: 428.2; 11: 4.22; 12: 1807 |  |  |  |  | М
|  | ЗТ |  |  | 4: чел.-ч; 5: 1.54; 7: 3.08 | [5 empty] | ЗТ
|  | ЗТм |  |  | 4: чел.-ч; 5: 0.25; 7: 0.5 | [5 empty] | ЗТм
|  | Итого по расценке |  |  | 8: 232.41; 10: 464.82 | [6 empty] | Итого по расценке
|  | ФОТ |  |  | 10: 36.62; 12: 528 | [5 empty] | ФОТ
| МДС81-33.2004 Прил.4 п.18 | НР Наружные сети водопровода, канализации, теплоснабжения, газопровода |  |  | 4: %; 5: 130; 7: 130; 10: 47.61; 12: 686 | [5 empty] | НР Наружные сети водопровода, канализации, теплоснабжения, газопровода
| Письмо №АП-5536/06 от 18.11.04 Прил.1 п.18 | СП Наружные сети водопровода, канализации, теплоснабжения, газопровода |  |  | 4: %; 5: 89; 7: 89; 10: 32.59; 12: 470 | [5 empty] | СП Наружные сети водопровода, канализации, теплоснабжения, газопровода
|  | Всего по позиции |  |  | 10: 545.02; 12: 3491 | [7 empty] | Всего по позиции
46 | ТЕР24-02-006-02 | Установка тройника на газопроводе из полиэтиленовых труб в горизонтальной плоскости, диаметр газопровода: 63 мм |  |  | 4: 1 тройник; 7: 2 |  | Установка тройника на газопроводе из полиэтиленовых труб в горизонтальной плоскости, диаметр газопровода: 63 мм
| 1 | ОТ |  |  | 8: 16.54; 10: 33.08; 11: 14.41; 12: 477 |  |  |  |  | ОТ
| 2 | ЭМ |  |  | 8: 15.14; 10: 30.28; 11: 7.88; 12: 239 |  |  |  |  | ЭМ
| 4 | М |  |  | 8: 180.9; 10: 361.8; 11: 4.22; 12: 1527 |  |  |  |  | М
|  | ЗТ |  |  | 4: чел.-ч; 5: 1.18; 7: 2.36 | [5 empty] | ЗТ
|  | Итого по расценке |  |  | 8: 212.58; 10: 425.16 | [6 empty] | Итого по расценке
|  | ФОТ |  |  | 10: 33.08; 12: 477 | [5 empty] | ФОТ
| МДС81-33.2004 Прил.4 п.18 | НР Наружные сети водопровода, канализации, теплоснабжения, газопровода |  |  | 4: %; 5: 130; 7: 130; 10: 43; 12: 620 | [5 empty] | НР Наружные сети водопровода, канализации, теплоснабжения, газопровода
| Письмо №АП-5536/06 от 18.11.04 Прил.1 п.18 | СП Наружные сети водопровода, канализации, теплоснабжения, газопровода |  |  | 4: %; 5: 89; 7: 89; 10: 29.44; 12: 425 | [5 empty] | СП Наружные сети водопровода, канализации, теплоснабжения, газопровода
|  | Всего по позиции |  |  | 10: 497.6; 12: 3288 | [7 empty] | Всего по позиции
47 | ТССЦ-507-2625 | Муфты полиэтиленовые с закладными электронагревателями для труб диаметром 63 мм |  |  | шт. |  |  | 4 | 173 |  | 692 | 4.22 | 2920 |  | Муфты полиэтиленовые с закладными электронагревателями для труб диаметром 63 мм
48 | Прайс ПНД Технологии | Тройник ПЭ неравнопроходной 63х32 743*1,02/1,2/4,22 |  |  | шт |  |  | 2 | 149.66 |  | 299.32 | 4.22 | 1263 |  | Тройник ПЭ неравнопроходной 63х32 743*1,02/1,2/4,22
|  | Цена=743*1,02/1,2/4,22 | [23 empty] | Цена=743*1,02/1,2/4,22
49 | ТЕР24-02-005-01 | Установка неразъемного соединения полиэтилен-сталь 32х32 (применительно) |  |  | 4: 1 отвод; 7: 2 |  | Установка неразъемного соединения полиэтилен-сталь 32х32 (применительно)
| 1 | ОТ |  |  | 8: 10.66; 10: 21.32; 11: 14.41; 12: 307 |  |  |  |  | ОТ
| 2 | ЭМ |  |  | 8: 8.09; 10: 16.18; 11: 7.88; 12: 127 |  |  |  |  | ЭМ
| 4 | М |  |  | 8: 119.95; 10: 7.9; 11: 4.22; 12: 33 |  |  |  |  | М
|  | ЗТ |  |  | 4: чел.-ч; 5: 0.76; 7: 1.52 | [5 empty] | ЗТ
|  | Итого по расценке |  |  | 8: 22.7; 10: 45.4 | [6 empty] | Итого по расценке
|  | ФОТ |  |  | 10: 21.32; 12: 307 | [5 empty] | ФОТ
| МДС81-33.2004 Прил.4 п.18 | НР Наружные сети водопровода, канализации, теплоснабжения, газопровода |  |  | 4: %; 5: 130; 7: 130; 10: 27.72; 12: 399 | [5 empty] | НР Наружные сети водопровода, канализации, теплоснабжения, газопровода
| Письмо №АП-5536/06 от 18.11.04 Прил.1 п.18 | СП Наружные сети водопровода, канализации, теплоснабжения, газопровода |  |  | 4: %; 5: 89; 7: 89; 10: 18.97; 12: 273 | [5 empty] | СП Наружные сети водопровода, канализации, теплоснабжения, газопровода
|  | Всего по позиции |  |  | 10: 92.09; 12: 1139 | [7 empty] | Всего по позиции
50 | ТССЦ-507-2624 | Муфты полиэтиленовые с закладными электронагревателями для труб диаметром 32 мм |  |  | шт. |  |  | 2 | 116 |  | 232 | 4.22 | 979 |  | Муфты полиэтиленовые с закладными электронагревателями для труб диаметром 32 мм
51 | Прайс ЦК СТС | Неразъемное соединение «полиэтилен-сталь» SDR 11 32/СТ32 (ТУ2248-025-00203536-96) 258/1,2/4,22 |  |  | шт. |  |  | 2 | 50.95 |  | 101.9 | 4.22 | 430 |  | Неразъемное соединение «полиэтилен-сталь» SDR 11 32/СТ32 (ТУ2248-025-00203536-96) 258/1,2/4,22
|  | Цена=258/1,2/4,22 | [23 empty] | Цена=258/1,2/4,22
52 | ТЕР24-02-030-01 | Укладка в траншею изолированных стальных газопроводов условным диаметром: до 50 мм |  |  | 4: 100 м трубопровода; 7: 0.03 |  | Укладка в траншею изолированных стальных газопроводов условным диаметром: до 50 мм
|  | Объем=3 / 100 | [13 empty] | Объем=3 / 100
| 1 | ОТ |  |  | 8: 227.93; 10: 6.84; 11: 14.41; 12: 99 |  |  |  |  | ОТ
| 2 | ЭМ |  |  | 8: 919.84; 10: 27.6; 11: 7.88; 12: 217 |  |  |  |  | ЭМ
| 3 | в т.ч. ОТм |  |  | 8: 102.06; 10: 3.06; 11: 14.41; 12: 44 |  |  |  |  | в т.ч. ОТм
| 4 | М |  |  | 8: 5159.07; 10: 0.12; 11: 4.22; 12: 1 |  |  |  |  | М
|  | ЗТ |  |  | 4: чел.-ч; 5: 20.1; 7: 0.603 | [5 empty] | ЗТ
|  | ЗТм |  |  | 4: чел.-ч; 5: 6.25; 7: 0.1875 | [5 empty] | ЗТм
|  | Итого по расценке |  |  | 8: 1151.8; 10: 34.56 | [6 empty] | Итого по расценке
|  | ФОТ |  |  | 10: 9.9; 12: 143 | [5 empty] | ФОТ
| МДС81-33.2004 Прил.4 п.18 | НР Наружные сети водопровода, канализации, теплоснабжения, газопровода |  |  | 4: %; 5: 130; 7: 130; 10: 12.87; 12: 186 | [5 empty] | НР Наружные сети водопровода, канализации, теплоснабжения, газопровода
| Письмо №АП-5536/06 от 18.11.04 Прил.1 п.18 | СП Наружные сети водопровода, канализации, теплоснабжения, газопровода |  |  | 4: %; 5: 89; 7: 89; 10: 8.81; 12: 127 | [5 empty] | СП Наружные сети водопровода, канализации, теплоснабжения, газопровода
|  | Всего по позиции |  |  | 10: 56.24; 12: 630 | [7 empty] | Всего по позиции
53 | ТЕР24-02-021-01 | Изоляция комбинированным мастично-ленточным материалом типа ленты «Лиам» сварных стыков газопроводов условным диаметром: 50-200 мм |  |  | 4: 1 м2; 7: 0.30144 |  | Изоляция комбинированным мастично-ленточным материалом типа ленты «Лиам» сварных стыков газопроводов условным диаметром: 50-200 мм
|  | Объем=0,032*3,14*3 | [13 empty] | Объем=0,032*3,14*3
| 1 | ОТ |  |  | 8: 23.4; 10: 7.05; 11: 14.41; 12: 102 |  |  |  |  | ОТ
| 2 | ЭМ |  |  | 8: 88.16; 10: 26.57; 11: 7.88; 12: 209 |  |  |  |  | ЭМ
| 3 | в т.ч. ОТм |  |  | 8: 14.3; 10: 4.31; 11: 14.41; 12: 62 |  |  |  |  | в т.ч. ОТм
| 4 | М |  |  | 8: 180.68; 10: 54.46; 11: 4.22; 12: 230 |  |  |  |  | М
|  | ЗТ |  |  | 4: чел.-ч; 5: 2.04; 7: 0.6149376 | [5 empty] | ЗТ
|  | ЗТм |  |  | 4: чел.-ч; 5: 1.02; 7: 0.3074688 | [5 empty] | ЗТм
|  | Итого по расценке |  |  | 8: 292.24; 10: 88.08 | [6 empty] | Итого по расценке
|  | ФОТ |  |  | 10: 11.36; 12: 164 | [5 empty] | ФОТ
| МДС81-33.2004 Прил.4 п.18 | НР Наружные сети водопровода, канализации, теплоснабжения, газопровода |  |  | 4: %; 5: 130; 7: 130; 10: 14.77; 12: 213 | [5 empty] | НР Наружные сети водопровода, канализации, теплоснабжения, газопровода
| Письмо №АП-5536/06 от 18.11.04 Прил.1 п.18 | СП Наружные сети водопровода, канализации, теплоснабжения, газопровода |  |  | 4: %; 5: 89; 7: 89; 10: 10.11; 12: 146 | [5 empty] | СП Наружные сети водопровода, канализации, теплоснабжения, газопровода
|  | Всего по позиции |  |  | 10: 112.96; 12: 900 | [7 empty] | Всего по позиции
54 | ТССЦ-103-0132 | Трубы стальные электросварные прямошовные со снятой фаской из стали марок БСт2кп-БСт4кп и БСт2пс-БСт4пс наружный диаметр 32 мм, толщина стенки 3 мм |  |  | м |  |  | 3 | 14 |  | 42 | 4.22 | 177 |  | Трубы стальные электросварные прямошовные со снятой фаской из стали марок БСт2кп-БСт4кп и БСт2пс-БСт4пс наружный диаметр 32 мм, толщина стенки 3 мм
55 | ТЕР24-01-033-02 | Установка вентилей и клапанов обратных муфтовых диаметром: до 32 мм |  |  | 4: 1 шт.; 7: 2 |  | Установка вентилей и клапанов обратных муфтовых диаметром: до 32 мм
| 1 | ОТ |  |  | 8: 12.27; 10: 24.54; 11: 14.41; 12: 354 |  |  |  |  | ОТ
| 4 | М |  |  | 8: 1.44; 10: 2.88; 11: 4.22; 12: 12 |  |  |  |  | М
|  | ЗТ |  |  | 4: чел.-ч; 5: 1.07; 7: 2.14 | [5 empty] | ЗТ
|  | Итого по расценке |  |  | 8: 13.71; 10: 27.42 | [6 empty] | Итого по расценке
|  | ФОТ |  |  | 10: 24.54; 12: 354 | [5 empty] | ФОТ
| МДС81-33.2004 Прил.4 п.18 | НР Наружные сети водопровода, канализации, теплоснабжения, газопровода |  |  | 4: %; 5: 130; 7: 130; 10: 31.9; 12: 460 | [5 empty] | НР Наружные сети водопровода, канализации, теплоснабжения, газопровода
| Письмо №АП-5536/06 от 18.11.04 Прил.1 п.18 | СП Наружные сети водопровода, канализации, теплоснабжения, газопровода |  |  | 4: %; 5: 89; 7: 89; 10: 21.84; 12: 315 | [5 empty] | СП Наружные сети водопровода, канализации, теплоснабжения, газопровода
|  | Всего по позиции |  |  | 10: 81.16; 12: 1141 | [7 empty] | Всего по позиции
56 | ТССЦ-302-1833 | Кран шаровой муфтовый 11Б27П1, диаметром 25 мм |  |  | шт. |  |  | 2 | 60.8 |  | 121.6 | 4.22 | 513 |  | Кран шаровой муфтовый 11Б27П1, диаметром 25 мм
Устройство зумпфа для откачки воды | [21 empty] | Устройство зумпфа для откачки воды
89 | ТЕР01-02-057-03 | Разработка мокрого грунта вручную в траншеях глубиной до 2 м без креплений с откосами, группа грунтов: 3 |  |  | 4: 100 м3 грунта; 7: 0.464 |  | Разработка мокрого грунта вручную в траншеях глубиной до 2 м без креплений с откосами, группа грунтов: 3
|  | Объем=(23,2*2) / 100 | [13 empty] | Объем=(23,2*2) / 100
| Прил.1.12 п.3.185 | Разработка и обратная засыпка вручную сильно налипающего на инструменты грунта: 3 группы ОЗП=1.2; ТЗ=1.2 | [14 empty] | Разработка и обратная засыпка вручную сильно налипающего на инструменты грунта: 3 группы ОЗП=1.2; ТЗ=1.2
| 1 | ОТ |  |  | 8: 2445.28; 9: 1.2; 10: 1361.53; 11: 14.41; 12: 19620 |  |  |  |  | ОТ
|  | ЗТ |  |  | 4: чел.-ч; 5: 248; 6: 1.2; 7: 138.0864 | [5 empty] | ЗТ
|  | Итого по расценке |  |  | 8: 2445.28; 10: 1361.53 | [6 empty] | Итого по расценке
|  | ФОТ |  |  | 10: 1361.53; 12: 19620 | [5 empty] | ФОТ
| МДС81-33.2004 Прил.4 п.1.2 | НР Земляные работы, выполняемые ручным способом |  |  | 4: %; 5: 80; 7: 80; 10: 1089.22; 12: 15696 | [5 empty] | НР Земляные работы, выполняемые ручным способом
| Письмо №АП-5536/06 от 18.11.04 Прил.1 п.1.2 | СП Земляные работы, выполняемые ручным способом |  |  | 4: %; 5: 45; 7: 45; 10: 612.69; 12: 8829 | [5 empty] | СП Земляные работы, выполняемые ручным способом
|  | Всего по позиции |  |  | 10: 3063.44; 12: 44145 | [7 empty] | Всего по позиции
90 | ТЕР22-01-011-14 | Укладка стальных водопроводных труб с гидравлическим испытанием диаметром: 800 мм |  |  | 4: 1 км трубопровода; 7: 0.003 |  | Укладка стальных водопроводных труб с гидравлическим испытанием диаметром: 800 мм
|  | Объем=1,5*2/1000 | [13 empty] | Объем=1,5*2/1000
| 1 | ОТ |  |  | 8: 18587.8; 10: 55.76; 11: 14.41; 12: 804 |  |  |  |  | ОТ
| 2 | ЭМ |  |  | 8: 56346.02; 10: 51.89; 11: 7.88; 12: 409 |  |  |  |  | ЭМ
| 3 | в т.ч. ОТм |  |  | 8: 7823.53; 10: 4.05; 11: 14.41; 12: 58 |  |  |  |  | в т.ч. ОТм
| 4 | М |  |  | 8: 9918.7; 10: 0; 11: 4.22 |  |  |  |  | М
|  | ЗТ |  |  | 4: чел.-ч; 5: 1420; 7: 4.26 | [5 empty] | ЗТ
|  | ЗТм |  |  | 4: чел.-ч; 5: 488.36; 7: 1.46508 | [5 empty] | ЗТм
|  | Итого по расценке |  |  | 8: 35884.48; 10: 107.65 | [6 empty] | Итого по расценке
|  | ФОТ |  |  | 10: 59.81; 12: 862 | [5 empty] | ФОТ
| МДС81-33.2004 Прил.4 п.18 | НР Наружные сети водопровода, канализации, теплоснабжения, газопровода |  |  | 4: %; 5: 130; 7: 130; 10: 77.75; 12: 1121 | [5 empty] | НР Наружные сети водопровода, канализации, теплоснабжения, газопровода
| Письмо №АП-5536/06 от 18.11.04 Прил.1 п.18 | СП Наружные сети водопровода, канализации, теплоснабжения, газопровода |  |  | 4: %; 5: 89; 7: 89; 10: 53.23; 12: 767 | [5 empty] | СП Наружные сети водопровода, канализации, теплоснабжения, газопровода
|  | Всего по позиции |  |  | 10: 238.63; 12: 3101 | [7 empty] | Всего по позиции
91 | ТССЦ-103-0253 | Трубы стальные электросварные прямошовные и спирально-шовные группы А и Б с сопротивлением по разрыву 38 кгс/мм2, наружный диаметр 820 мм, толщина стенки 9 мм |  |  | м |  |  | 3 | 1320 |  | 3960 | 4.22 | 16711 |  | Трубы стальные электросварные прямошовные и спирально-шовные группы А и Б с сопротивлением по разрыву 38 кгс/мм2, наружный диаметр 820 мм, толщина стенки 9 мм
|  | Объем=1,5*2 | [13 empty] | Объем=1,5*2
92 | ТЕР23-01-001-02 | Устройство основания под трубопроводы: щебеночного |  |  | 4: 10 м3 основания; 7: 0.26 |  | Устройство основания под трубопроводы: щебеночного
|  | Объем=(1,3*2) / 10 | [13 empty] | Объем=(1,3*2) / 10
| 1 | ОТ |  |  | 8: 105.37; 10: 27.4; 11: 14.41; 12: 395 |  |  |  |  | ОТ
| 2 | ЭМ |  |  | 8: 56.89; 10: 14.79; 11: 7.88; 12: 117 |  |  |  |  | ЭМ
| 3 | в т.ч. ОТм |  |  | 8: 6.2; 10: 1.61; 11: 14.41; 12: 23 |  |  |  |  | в т.ч. ОТм
| 4 | М |  |  | 8: 1562.5; 10: 0; 11: 4.22 |  |  |  |  | М
|  | ЗТ |  |  | 4: чел.-ч; 5: 10.2; 7: 2.652 | [5 empty] | ЗТ
|  | ЗТм |  |  | 4: чел.-ч; 5: 0.51; 7: 0.1326 | [5 empty] | ЗТм
|  | Итого по расценке |  |  | 8: 162.26; 10: 42.19 | [6 empty] | Итого по расценке
|  | ФОТ |  |  | 10: 29.01; 12: 418 | [5 empty] | ФОТ
| МДС81-33.2004 Прил.4 п.18 | НР Наружные сети водопровода, канализации, теплоснабжения, газопровода |  |  | 4: %; 5: 130; 7: 130; 10: 37.71; 12: 543 | [5 empty] | НР Наружные сети водопровода, канализации, теплоснабжения, газопровода
| Письмо №АП-5536/06 от 18.11.04 Прил.1 п.18 | СП Наружные сети водопровода, канализации, теплоснабжения, газопровода |  |  | 4: %; 5: 89; 7: 89; 10: 25.82; 12: 372 | [5 empty] | СП Наружные сети водопровода, канализации, теплоснабжения, газопровода
|  | Всего по позиции |  |  | 10: 105.72; 12: 1427 | [7 empty] | Всего по позиции
93 | ТССЦ-409-0085 | Щебень шлаковый для дорожного строительства, фракция 40-70 мм, марка 300 |  |  | м3 |  |  | 2.626 | 69 |  | 181.19 | 4.22 | 765 |  | Щебень шлаковый для дорожного строительства, фракция 40-70 мм, марка 300
|  | Объем=1,3*2*1,01 | [13 empty] | Объем=1,3*2*1,01
94 | ТЕР01-02-068-01 | Водоотлив: из траншей |  |  | 4: 100 м3 мокрого грунта; 7: 0.464 |  | Водоотлив: из траншей
|  | Объем=(23,2*2) / 100 | [13 empty] | Объем=(23,2*2) / 100
| 2 | ЭМ |  |  | 8: 2067.95; 10: 959.53; 11: 7.88; 12: 7561 |  |  |  |  | ЭМ
|  | Итого по расценке |  |  | 8: 2067.95; 10: 959.53 | [6 empty] | Итого по расценке
|  | ФОТ | [16 empty] | ФОТ
| МДС81-33.2004 Прил.4 п.1.4 | НР Земляные работы, выполняемые по другим видам работ (подготовительным, сопутствующим, укрепительным) |  |  | 4: %; 5: 80; 7: 80 | [5 empty] | НР Земляные работы, выполняемые по другим видам работ (подготовительным, сопутствующим, укрепительным)
| Письмо №АП-5536/06 от 18.11.04 Прил.1 п.1.4 | СП Земляные работы, выполняемые по другим видам работ (подготовительным, сопутствующим, укрепительным) |  |  | 4: %; 5: 45; 7: 45 | [5 empty] | СП Земляные работы, выполняемые по другим видам работ (подготовительным, сопутствующим, укрепительным)
|  | Всего по позиции |  |  | 10: 959.53; 12: 7561 | [7 empty] | Всего по позиции
95 | ТЕР01-01-033-05 | Засыпка траншей и котлованов с перемещением грунта до 5 м бульдозерами мощностью 79 (108) кВт (л.с.), 2 группа грунтов |  |  | 4: 1000 м3 грунта; 7: 0.0438 |  | Засыпка траншей и котлованов с перемещением грунта до 5 м бульдозерами мощностью 79 (108) кВт (л.с.), 2 группа грунтов
|  | Объем=(21,9*2) / 1000 | [13 empty] | Объем=(21,9*2) / 1000
| 2 | ЭМ |  |  | 8: 367.67; 10: 16.1; 11: 7.88; 12: 127 |  |  |  |  | ЭМ
| 3 | в т.ч. ОТм |  |  | 8: 68.26; 10: 2.99; 11: 14.41; 12: 43 |  |  |  |  | в т.ч. ОТм
|  | ЗТм |  |  | 4: чел.-ч; 5: 4.18; 7: 0.183084 | [5 empty] | ЗТм
|  | Итого по расценке |  |  | 8: 367.67; 10: 16.1 | [6 empty] | Итого по расценке
|  | ФОТ |  |  | 10: 2.99; 12: 43 | [5 empty] | ФОТ
| МДС81-33.2004 Прил.4 п.1.1 и Письмо №ВБ-338/02 от 08.02.08 | НР Земляные работы, выполняемые механизированным способом |  |  | 4: %; 5: 95; 7: 95; 10: 2.84; 12: 41 | [5 empty] | НР Земляные работы, выполняемые механизированным способом
| Письмо №АП-5536/06 от 18.11.04 Прил.1 п.1.1 | СП Земляные работы, выполняемые механизированным способом |  |  | 4: %; 5: 50; 7: 50; 10: 1.5; 12: 22 | [5 empty] | СП Земляные работы, выполняемые механизированным способом
|  | Всего по позиции |  |  | 10: 20.44; 12: 190 | [7 empty] | Всего по позиции
Установка водопропускной трубы ф100мм | [21 empty] | Установка водопропускной трубы ф100мм
96 | ТЕР23-04-005-01 | Укладка на иловых площадках труб хризотилцементных дренажных диаметром: 100 мм |  |  | 4: 100 м трубопровода; 7: 0.12 |  | Укладка на иловых площадках труб хризотилцементных дренажных диаметром: 100 мм
|  | Объем=(6*2) / 100 | [13 empty] | Объем=(6*2) / 100
| 1 | ОТ |  |  | 8: 134.15; 10: 16.1; 11: 14.41; 12: 232 |  |  |  |  | ОТ
| 2 | ЭМ |  |  | 8: 4.7; 10: 0; 11: 7.88 |  |  |  |  | ЭМ
| 4 | М |  |  | 8: 1602.72; 10: 0; 11: 4.22 |  |  |  |  | М
|  | ЗТ |  |  | 4: чел.-ч; 5: 11.83; 7: 1.4196 | [5 empty] | ЗТ
|  | Итого по расценке |  |  | 8: 134.15; 10: 16.1 | [6 empty] | Итого по расценке
|  | ФОТ |  |  | 10: 16.1; 12: 232 | [5 empty] | ФОТ
| МДС81-33.2004 Прил.4 п.18 | НР Наружные сети водопровода, канализации, теплоснабжения, газопровода |  |  | 4: %; 5: 130; 7: 130; 10: 20.93; 12: 302 | [5 empty] | НР Наружные сети водопровода, канализации, теплоснабжения, газопровода
| Письмо №АП-5536/06 от 18.11.04 Прил.1 п.18 | СП Наружные сети водопровода, канализации, теплоснабжения, газопровода |  |  | 4: %; 5: 89; 7: 89; 10: 14.33; 12: 206 | [5 empty] | СП Наружные сети водопровода, канализации, теплоснабжения, газопровода
|  | Всего по позиции |  |  | 10: 51.36; 12: 740 | [7 empty] | Всего по позиции
97 | ТЕР23-04-005-01 | Демонтаж на иловых площадках труб хризотилцементных дренажных диаметром: 100 мм |  |  | 4: 100 м трубопровода; 7: 0.12 |  | Демонтаж на иловых площадках труб хризотилцементных дренажных диаметром: 100 мм
|  | Объем=(6*2) / 100 | [13 empty] | Объем=(6*2) / 100
| МДС36 п.3.3.1. | Демонтаж (разборка) наружных сетей водопровода, канализации, теплоснабжения и газоснабжения ОЗП=0.6; ЭМ=0.6 к расх.; ЗПМ=0.6; МАТ=0 к расх.; ТЗ=0.6; ТЗМ=0.6 | [14 empty] | Демонтаж (разборка) наружных сетей водопровода, канализации, теплоснабжения и газоснабжения ОЗП=0.6; ЭМ=0.6 к расх.; ЗПМ=0.6; МАТ=0 к расх.; ТЗ=0.6; ТЗМ=0.6
| 1 | ОТ |  |  | 8: 134.15; 9: 0.6; 10: 9.66; 11: 14.41; 12: 139 |  |  |  |  | ОТ
| 2 | ЭМ |  |  | 8: 4.7; 9: 0.6; 10: 0; 11: 7.88 |  |  |  |  | ЭМ
| 4 | М |  |  | 8: 1602.72; 9: 0; 10: 0; 11: 4.22 |  |  |  |  | М
|  | ЗТ |  |  | 4: чел.-ч; 5: 11.83; 6: 0.6; 7: 0.85176 | [5 empty] | ЗТ
|  | Итого по расценке |  |  | 8: 134.15; 10: 9.66 | [6 empty] | Итого по расценке
|  | ФОТ |  |  | 10: 9.66; 12: 139 | [5 empty] | ФОТ
| МДС81-33.2004 Прил.4 п.18 | НР Наружные сети водопровода, канализации, теплоснабжения, газопровода |  |  | 4: %; 5: 130; 7: 130; 10: 12.56; 12: 181 | [5 empty] | НР Наружные сети водопровода, канализации, теплоснабжения, газопровода
| Письмо №АП-5536/06 от 18.11.04 Прил.1 п.18 | СП Наружные сети водопровода, канализации, теплоснабжения, газопровода |  |  | 4: %; 5: 89; 7: 89; 10: 8.6; 12: 124 | [5 empty] | СП Наружные сети водопровода, канализации, теплоснабжения, газопровода
|  | Всего по позиции |  |  | 10: 30.82; 12: 444 | [7 empty] | Всего по позиции
Возврат стоимости стальной трубы ф800мм | [21 empty] | Возврат стоимости стальной трубы ф800мм
98 | ТЕР22-01-011-14 | Демонтаж стальных водопроводных труб с гидравлическим испытанием диаметром: 800 мм |  |  | 4: 1 км трубопровода; 7: 0.003 |  | Демонтаж стальных водопроводных труб с гидравлическим испытанием диаметром: 800 мм
|  | Объем=1,5*2/1000 | [13 empty] | Объем=1,5*2/1000
| МДС36 п.3.3.1. | Демонтаж (разборка) наружных сетей водопровода, канализации, теплоснабжения и газоснабжения ОЗП=0.6; ЭМ=0.6 к расх.; ЗПМ=0.6; МАТ=0 к расх.; ТЗ=0.6; ТЗМ=0.6 | [14 empty] | Демонтаж (разборка) наружных сетей водопровода, канализации, теплоснабжения и газоснабжения ОЗП=0.6; ЭМ=0.6 к расх.; ЗПМ=0.6; МАТ=0 к расх.; ТЗ=0.6; ТЗМ=0.6
| 1 | ОТ |  |  | 8: 18587.8; 9: 0.6; 10: 33.46; 11: 14.41; 12: 482 |  |  |  |  | ОТ
| 2 | ЭМ |  |  | 8: 56346.02; 9: 0.6; 10: 31.13; 11: 7.88; 12: 245 |  |  |  |  | ЭМ
| 3 | в т.ч. ОТм |  |  | 8: 7823.53; 9: 0.6; 10: 2.43; 11: 14.41; 12: 35 |  |  |  |  | в т.ч. ОТм
| 4 | М |  |  | 8: 9918.7; 9: 0; 10: 0; 11: 4.22 |  |  |  |  | М
|  | ЗТ |  |  | 4: чел.-ч; 5: 1420; 6: 0.6; 7: 2.556 | [5 empty] | ЗТ
|  | ЗТм |  |  | 4: чел.-ч; 5: 488.36; 6: 0.6; 7: 0.879048 | [5 empty] | ЗТм
|  | Итого по расценке |  |  | 8: 35884.48; 10: 64.59 | [6 empty] | Итого по расценке
|  | ФОТ |  |  | 10: 35.89; 12: 517 | [5 empty] | ФОТ
| МДС81-33.2004 Прил.4 п.18 | НР Наружные сети водопровода, канализации, теплоснабжения, газопровода |  |  | 4: %; 5: 130; 7: 130; 10: 46.66; 12: 672 | [5 empty] | НР Наружные сети водопровода, канализации, теплоснабжения, газопровода
| Письмо №АП-5536/06 от 18.11.04 Прил.1 п.18 | СП Наружные сети водопровода, канализации, теплоснабжения, газопровода |  |  | 4: %; 5: 89; 7: 89; 10: 31.94; 12: 460 | [5 empty] | СП Наружные сети водопровода, канализации, теплоснабжения, газопровода
|  | Всего по позиции |  |  | 10: 143.19; 12: 1859 | [7 empty] | Всего по позиции
99 | ТССЦ-103-0253 | Трубы стальные электросварные прямошовные и спирально-шовные группы А и Б с сопротивлением по разрыву 38 кгс/мм2, наружный диаметр 820 мм, толщина стенки 9 мм |  |  | м |  |  | -2.7 | 1320 |  | -3564 | 4.22 | -15040 |  | Трубы стальные электросварные прямошовные и спирально-шовные группы А и Б с сопротивлением по разрыву 38 кгс/мм2, наружный диаметр 820 мм, толщина стенки 9 мм
|  | Объем=-1,5*2*0,9 | [13 empty] | Объем=-1,5*2*0,9
Баластирующие мешки | [21 empty] | Баластирующие мешки
100 | ТЕР01-02-061-02 | Засыпка вручную траншей, пазух котлованов и ям, группа грунтов: 2 (Применительно наполнение мешков песком) |  |  | 4: 100 м3 грунта; 7: 0.0025 |  | Засыпка вручную траншей, пазух котлованов и ям, группа грунтов: 2 (Применительно наполнение мешков песком)
|  | Объем=0,25 / 100 | [13 empty] | Объем=0,25 / 100
| 1 | ОТ |  |  | 8: 921.46; 10: 2.3; 11: 14.41; 12: 33 |  |  |  |  | ОТ
|  | ЗТ |  |  | 4: чел.-ч; 5: 97.2; 7: 0.243 | [5 empty] | ЗТ
|  | Итого по расценке |  |  | 8: 921.46; 10: 2.3 | [6 empty] | Итого по расценке
|  | ФОТ |  |  | 10: 2.3; 12: 33 | [5 empty] | ФОТ
| МДС81-33.2004 Прил.4 п.1.2 | НР Земляные работы, выполняемые ручным способом |  |  | 4: %; 5: 80; 7: 80; 10: 1.84; 12: 26 | [5 empty] | НР Земляные работы, выполняемые ручным способом
| Письмо №АП-5536/06 от 18.11.04 Прил.1 п.1.2 | СП Земляные работы, выполняемые ручным способом |  |  | 4: %; 5: 45; 7: 45; 10: 1.04; 12: 15 | [5 empty] | СП Земляные работы, выполняемые ручным способом
|  | Всего по позиции |  |  | 10: 5.18; 12: 74 | [7 empty] | Всего по позиции
101 | ТССЦ-101-1782 | Ткань мешочная |  |  | 10 м2 |  |  | 0.65 | 92.4 |  | 60.06 | 4.22 | 253 |  | Ткань мешочная
|  | Объем=6,5 / 10 | [13 empty] | Объем=6,5 / 10
102 | ТССЦ-408-0122 | Песок природный для строительных работ средний |  |  | м3 |  |  | 0.25 | 117 |  | 29.25 | 4.22 | 123 |  | Песок природный для строительных работ средний
|  | Итоги по разделу 2 Устройство газопровода : | [20 empty] | Итоги по разделу 2 Устройство газопровода :
|  | Строительные работы |  |  | 10: 91235.89 | [10 empty] | Строительные работы
|  | В том числе: | [21 empty] | В том числе:
|  | оплата труда |  |  | 10: 4023.31 | [10 empty] | оплата труда
|  | эксплуатация машин и механизмов |  |  | 10: 41279.1 | [10 empty] | эксплуатация машин и механизмов
|  | материалы |  |  | 10: 37444.51 | [10 empty] | материалы
|  | накладные расходы |  |  | 10: 5591.96 | [10 empty] | накладные расходы
|  | сметная прибыль |  |  | 10: 2897.01 | [10 empty] | сметная прибыль
|  | Монтажные работы |  |  | 10: 238.1 | [10 empty] | Монтажные работы
|  | В том числе: | [21 empty] | В том числе:
|  | оплата труда |  |  | 10: 57.16 | [10 empty] | оплата труда
|  | эксплуатация машин и механизмов |  |  | 10: 4.3 | [10 empty] | эксплуатация машин и механизмов
|  | материалы |  |  | 10: 72.01 | [10 empty] | материалы
|  | накладные расходы |  |  | 10: 65.41 | [10 empty] | накладные расходы
|  | сметная прибыль |  |  | 10: 39.22 | [10 empty] | сметная прибыль
|  | Итого ФОТ (справочно) |  |  | 10: 5320.61 | [10 empty] | Итого ФОТ (справочно)
|  | Итого накладные расходы (справочно) |  |  | 10: 5657.37 | [10 empty] | Итого накладные расходы (справочно)
|  | Итого сметная прибыль (справочно) |  |  | 10: 2936.23 | [10 empty] | Итого сметная прибыль (справочно)
|  | Итого по разделу 2 Устройство газопровода |  |  | 10: 91473.99 | [11 empty] | Итого по разделу 2 Устройство газопровода
Раздел 3. Испытания газопровода | [13 empty] | Раздел 3. Испытания газопровода
63 | ТЕР24-02-120-01 | Очистка полости трубопровода продувкой воздухом, условный диаметр газопровода: до 50 мм |  |  | 4: 100 м трубопровода; 7: 2.711 |  | Очистка полости трубопровода продувкой воздухом, условный диаметр газопровода: до 50 мм
|  | Объем=271,1 / 100 | [13 empty] | Объем=271,1 / 100
| 1 | ОТ |  |  | 8: 4.99; 10: 13.53; 11: 14.41; 12: 195 |  |  |  |  | ОТ
| 2 | ЭМ |  |  | 8: 12.55; 10: 34.02; 11: 7.88; 12: 268 |  |  |  |  | ЭМ
| 3 | в т.ч. ОТм |  |  | 8: 2.43; 10: 6.59; 11: 14.41; 12: 95 |  |  |  |  | в т.ч. ОТм
|  | ЗТ |  |  | 4: чел.-ч; 5: 0.41; 7: 1.11151 | [5 empty] | ЗТ
|  | ЗТм |  |  | 4: чел.-ч; 5: 0.2; 7: 0.5422 | [5 empty] | ЗТм
|  | Итого по расценке |  |  | 8: 17.54; 10: 47.55 | [6 empty] | Итого по расценке
|  | ФОТ |  |  | 10: 20.12; 12: 290 | [5 empty] | ФОТ
| МДС81-33.2004 Прил.4 п.18 | НР Наружные сети водопровода, канализации, теплоснабжения, газопровода |  |  | 4: %; 5: 130; 7: 130; 10: 26.16; 12: 377 | [5 empty] | НР Наружные сети водопровода, канализации, теплоснабжения, газопровода
| Письмо №АП-5536/06 от 18.11.04 Прил.1 п.18 | СП Наружные сети водопровода, канализации, теплоснабжения, газопровода |  |  | 4: %; 5: 89; 7: 89; 10: 17.91; 12: 258 | [5 empty] | СП Наружные сети водопровода, канализации, теплоснабжения, газопровода
|  | Всего по позиции |  |  | 10: 91.62; 12: 1098 | [7 empty] | Всего по позиции
64 | ТЕР24-02-121-01 | Монтаж инвентарного узла для очистки и испытания газопровода, условный диаметр газопровода: до 50 мм |  |  | 4: 1 узел; 7: 1 |  | Монтаж инвентарного узла для очистки и испытания газопровода, условный диаметр газопровода: до 50 мм
| 1 | ОТ |  |  | 8: 37.94; 10: 37.94; 11: 14.41; 12: 547 |  |  |  |  | ОТ
| 2 | ЭМ |  |  | 8: 52.17; 10: 52.17; 11: 7.88; 12: 411 |  |  |  |  | ЭМ
| 4 | М |  |  | 8: 18.52; 10: 18.52; 11: 4.22; 12: 78 |  |  |  |  | М
|  | ЗТ |  |  | 4: чел.-ч; 5: 3.12; 7: 3.12 | [5 empty] | ЗТ
|  | Итого по расценке |  |  | 8: 108.63; 10: 108.63 | [6 empty] | Итого по расценке
|  | ФОТ |  |  | 10: 37.94; 12: 547 | [5 empty] | ФОТ
| МДС81-33.2004 Прил.4 п.18 | НР Наружные сети водопровода, канализации, теплоснабжения, газопровода |  |  | 4: %; 5: 130; 7: 130; 10: 49.32; 12: 711 | [5 empty] | НР Наружные сети водопровода, канализации, теплоснабжения, газопровода
| Письмо №АП-5536/06 от 18.11.04 Прил.1 п.18 | СП Наружные сети водопровода, канализации, теплоснабжения, газопровода |  |  | 4: %; 5: 89; 7: 89; 10: 33.77; 12: 487 | [5 empty] | СП Наружные сети водопровода, канализации, теплоснабжения, газопровода
|  | Всего по позиции |  |  | 10: 191.72; 12: 2234 | [7 empty] | Всего по позиции
65 | ТЕР24-02-122-01 | Подъем давления при испытании воздухом газопроводов низкого и среднего давления (до 0,3 МПа) условным диаметром: до 50 мм |  |  | 4: 100 м газопровода; 7: 2.711 |  | Подъем давления при испытании воздухом газопроводов низкого и среднего давления (до 0,3 МПа) условным диаметром: до 50 мм
|  | Объем=271,1 / 100 | [13 empty] | Объем=271,1 / 100
| 1 | ОТ |  |  | 8: 0.97; 10: 2.63; 11: 14.41; 12: 38 |  |  |  |  | ОТ
| 2 | ЭМ |  |  | 8: 5.07; 10: 13.74; 11: 7.88; 12: 108 |  |  |  |  | ЭМ
| 3 | в т.ч. ОТм |  |  | 8: 0.49; 10: 1.33; 11: 14.41; 12: 19 |  |  |  |  | в т.ч. ОТм
|  | ЗТ |  |  | 4: чел.-ч; 5: 0.08; 7: 0.21688 | [5 empty] | ЗТ
|  | ЗТм |  |  | 4: чел.-ч; 5: 0.04; 7: 0.10844 | [5 empty] | ЗТм
|  | Итого по расценке |  |  | 8: 6.04; 10: 16.37 | [6 empty] | Итого по расценке
|  | ФОТ |  |  | 10: 3.96; 12: 57 | [5 empty] | ФОТ
| МДС81-33.2004 Прил.4 п.18 | НР Наружные сети водопровода, канализации, теплоснабжения, газопровода |  |  | 4: %; 5: 130; 7: 130; 10: 5.15; 12: 74 | [5 empty] | НР Наружные сети водопровода, канализации, теплоснабжения, газопровода
| Письмо №АП-5536/06 от 18.11.04 Прил.1 п.18 | СП Наружные сети водопровода, канализации, теплоснабжения, газопровода |  |  | 4: %; 5: 89; 7: 89; 10: 3.52; 12: 51 | [5 empty] | СП Наружные сети водопровода, канализации, теплоснабжения, газопровода
|  | Всего по позиции |  |  | 10: 25.04; 12: 271 | [7 empty] | Всего по позиции
66 | ТЕР24-02-124-01 | Выдержка под давлением до 0,6 МПа при испытании на прочность и герметичность газопроводов условным диаметром: 50-300 мм |  |  | 4: 1 участок испытания газопровода; 7: 1 |  | Выдержка под давлением до 0,6 МПа при испытании на прочность и герметичность газопроводов условным диаметром: 50-300 мм
| 1 | ОТ |  |  | 8: 170.24; 10: 170.24; 11: 14.41; 12: 2453 |  |  |  |  | ОТ
| 2 | ЭМ |  |  | 8: 798.21; 10: 798.21; 11: 7.88; 12: 6290 |  |  |  |  | ЭМ
| 3 | в т.ч. ОТм |  |  | 8: 85.12; 10: 85.12; 11: 14.41; 12: 1227 |  |  |  |  | в т.ч. ОТм
|  | ЗТ |  |  | 4: чел.-ч; 5: 14; 7: 14 | [5 empty] | ЗТ
|  | ЗТм |  |  | 4: чел.-ч; 5: 7; 7: 7 | [5 empty] | ЗТм
|  | Итого по расценке |  |  | 8: 968.45; 10: 968.45 | [6 empty] | Итого по расценке
|  | ФОТ |  |  | 10: 255.36; 12: 3680 | [5 empty] | ФОТ
| МДС81-33.2004 Прил.4 п.18 | НР Наружные сети водопровода, канализации, теплоснабжения, газопровода |  |  | 4: %; 5: 130; 7: 130; 10: 331.97; 12: 4784 | [5 empty] | НР Наружные сети водопровода, канализации, теплоснабжения, газопровода
| Письмо №АП-5536/06 от 18.11.04 Прил.1 п.18 | СП Наружные сети водопровода, канализации, теплоснабжения, газопровода |  |  | 4: %; 5: 89; 7: 89; 10: 227.27; 12: 3275 | [5 empty] | СП Наружные сети водопровода, канализации, теплоснабжения, газопровода
|  | Всего по позиции |  |  | 10: 1527.69; 12: 16802 | [7 empty] | Всего по позиции
|  | Итоги по разделу 3 Испытания газопровода : | [20 empty] | Итоги по разделу 3 Испытания газопровода :
|  | Строительные работы |  |  | 10: 1836.07 | [10 empty] | Строительные работы
|  | В том числе: | [21 empty] | В том числе:
|  | оплата труда |  |  | 10: 224.34 | [10 empty] | оплата труда
|  | эксплуатация машин и механизмов |  |  | 10: 898.14 | [10 empty] | эксплуатация машин и механизмов
|  | материалы |  |  | 10: 18.52 | [10 empty] | материалы
|  | накладные расходы |  |  | 10: 412.6 | [10 empty] | накладные расходы
|  | сметная прибыль |  |  | 10: 282.47 | [10 empty] | сметная прибыль
|  | Итого ФОТ (справочно) |  |  | 10: 317.38 | [10 empty] | Итого ФОТ (справочно)
|  | Итого накладные расходы (справочно) |  |  | 10: 412.6 | [10 empty] | Итого накладные расходы (справочно)
|  | Итого сметная прибыль (справочно) |  |  | 10: 282.47 | [10 empty] | Итого сметная прибыль (справочно)
|  | Итого по разделу 3 Испытания газопровода |  |  | 10: 1836.07 | [11 empty] | Итого по разделу 3 Испытания газопровода
Раздел 4. Разбор и восстановление дорожного покрытия 12 м2 | [13 empty] | Раздел 4. Разбор и восстановление дорожного покрытия 12 м2
67 | ТЕР27-03-008-04 | Разборка покрытий и оснований асфальтобетонных |  |  | 4: 100 м3 конструкций; 7: 0.024 |  | Разборка покрытий и оснований асфальтобетонных
|  | Объем=(12*0,2) / 100 | [13 empty] | Объем=(12*0,2) / 100
| 1 | ОТ |  |  | 8: 1889.7; 10: 45.35; 11: 14.41; 12: 653 |  |  |  |  | ОТ
| 2 | ЭМ |  |  | 8: 3132.91; 10: 75.19; 11: 7.88; 12: 592 |  |  |  |  | ЭМ
| 3 | в т.ч. ОТм |  |  | 8: 561.25; 10: 13.47; 11: 14.41; 12: 194 |  |  |  |  | в т.ч. ОТм
|  | ЗТ |  |  | 4: чел.-ч; 5: 179.8; 7: 4.3152 | [5 empty] | ЗТ
|  | ЗТм |  |  | 4: чел.-ч; 5: 45.63; 7: 1.09512 | [5 empty] | ЗТм
|  | Итого по расценке |  |  | 8: 5022.61; 10: 120.54 | [6 empty] | Итого по расценке
|  | ФОТ |  |  | 10: 58.82; 12: 847 | [5 empty] | ФОТ
| МДС81-33.2004 Прил.4 п.21 | НР Автомобильные дороги |  |  | 4: %; 5: 142; 7: 142; 10: 83.52; 12: 1203 | [5 empty] | НР Автомобильные дороги
| Письмо №АП-5536/06 от 18.11.04 Прил.1 п.21 | СП Автомобильные дороги |  |  | 4: %; 5: 95; 7: 95; 10: 55.88; 12: 805 | [5 empty] | СП Автомобильные дороги
|  | Всего по позиции |  |  | 10: 259.94; 12: 3253 | [7 empty] | Всего по позиции
57 | ТЕР27-03-008-02 | Разборка покрытий и оснований: щебеночных |  |  | 4: 100 м3 конструкций; 7: 0.102 |  | Разборка покрытий и оснований: щебеночных
|  | Объем=(12*0,85) / 100 | [13 empty] | Объем=(12*0,85) / 100
| 1 | ОТ |  |  | 8: 130.35; 10: 13.3; 11: 14.41; 12: 192 |  |  |  |  | ОТ
| 2 | ЭМ |  |  | 8: 471; 10: 48.04; 11: 7.88; 12: 379 |  |  |  |  | ЭМ
| 3 | в т.ч. ОТм |  |  | 8: 60.83; 10: 6.2; 11: 14.41; 12: 89 |  |  |  |  | в т.ч. ОТм
|  | ЗТ |  |  | 4: чел.-ч; 5: 13.22; 7: 1.34844 | [5 empty] | ЗТ
|  | ЗТм |  |  | 4: чел.-ч; 5: 3.79; 7: 0.38658 | [5 empty] | ЗТм
|  | Итого по расценке |  |  | 8: 601.35; 10: 61.34 | [6 empty] | Итого по расценке
|  | ФОТ |  |  | 10: 19.5; 12: 281 | [5 empty] | ФОТ
| МДС81-33.2004 Прил.4 п.21 | НР Автомобильные дороги |  |  | 4: %; 5: 142; 7: 142; 10: 27.69; 12: 399 | [5 empty] | НР Автомобильные дороги
| Письмо №АП-5536/06 от 18.11.04 Прил.1 п.21 | СП Автомобильные дороги |  |  | 4: %; 5: 95; 7: 95; 10: 18.53; 12: 267 | [5 empty] | СП Автомобильные дороги
|  | Всего по позиции |  |  | 10: 107.56; 12: 1237 | [7 empty] | Всего по позиции
60 | ТЕР27-04-001-02 | Устройство подстилающих и выравнивающих слоев оснований: из песчано-гравийной смеси, дресвы |  |  | 4: 100 м3 материала основания (в плотном теле); 7: 0.072 |  | Устройство подстилающих и выравнивающих слоев оснований: из песчано-гравийной смеси, дресвы
|  | Объем=12*0,6/100 | [13 empty] | Объем=12*0,6/100
| 1 | ОТ |  |  | 8: 159.4; 10: 11.48; 11: 14.41; 12: 165 |  |  |  |  | ОТ
| 2 | ЭМ |  |  | 8: 2493.5; 10: 179.53; 11: 7.88; 12: 1415 |  |  |  |  | ЭМ
| 3 | в т.ч. ОТм |  |  | 8: 227.33; 10: 16.37; 11: 14.41; 12: 236 |  |  |  |  | в т.ч. ОТм
| 4 | М |  |  | 8: 21.77; 10: 1.57; 11: 4.22; 12: 7 |  |  |  |  | М
|  | ЗТ |  |  | 4: чел.-ч; 5: 15.72; 7: 1.13184 | [5 empty] | ЗТ
|  | ЗТм |  |  | 4: чел.-ч; 5: 14.81; 7: 1.06632 | [5 empty] | ЗТм
|  | Итого по расценке |  |  | 8: 2674.67; 10: 192.58 | [6 empty] | Итого по расценке
|  | ФОТ |  |  | 10: 27.85; 12: 401 | [5 empty] | ФОТ
| МДС81-33.2004 Прил.4 п.21 | НР Автомобильные дороги |  |  | 4: %; 5: 142; 7: 142; 10: 39.55; 12: 569 | [5 empty] | НР Автомобильные дороги
| Письмо №АП-5536/06 от 18.11.04 Прил.1 п.21 | СП Автомобильные дороги |  |  | 4: %; 5: 95; 7: 95; 10: 26.46; 12: 381 | [5 empty] | СП Автомобильные дороги
|  | Всего по позиции |  |  | 10: 258.59; 12: 2537 | [7 empty] | Всего по позиции
61 | ТССЦ-408-0200 | Смесь песчано-гравийная природная |  |  | м3 |  |  | 7.2 | 116 |  | 835.2 | 4.22 | 3525 |  | Смесь песчано-гравийная природная
|  | Объем=12*0,6 | [13 empty] | Объем=12*0,6
62 | ТЕР27-04-005-01 | Устройство оснований толщиной 15 см из щебня фракции 40-70 мм при укатке каменных материалов с пределом прочности на сжатие свыше 98,1 МПа (1000 кгс/см2): однослойных |  |  | 4: 1000 м2 основания; 7: 0.012 |  | Устройство оснований толщиной 15 см из щебня фракции 40-70 мм при укатке каменных материалов с пределом прочности на сжатие свыше 98,1 МПа (1000 кгс/см2): однослойных
|  | Объем=12/1000 | [13 empty] | Объем=12/1000
| 1 | ОТ |  |  | 8: 385.21; 10: 4.62; 11: 14.41; 12: 67 |  |  |  |  | ОТ
| 2 | ЭМ |  |  | 8: 5678.7; 10: 68.14; 11: 7.88; 12: 537 |  |  |  |  | ЭМ
| 3 | в т.ч. ОТм |  |  | 8: 793.73; 10: 9.52; 11: 14.41; 12: 137 |  |  |  |  | в т.ч. ОТм
| 4 | М |  |  | 8: 25872.3; 10: 310.47; 11: 4.22; 12: 1310 |  |  |  |  | М
|  | ЗТ |  |  | 4: чел.-ч; 5: 37.29; 7: 0.44748 | [5 empty] | ЗТ
|  | ЗТм |  |  | 4: чел.-ч; 5: 49.92; 7: 0.59904 | [5 empty] | ЗТм
|  | Итого по расценке |  |  | 8: 31936.21; 10: 383.23 | [6 empty] | Итого по расценке
|  | ФОТ |  |  | 10: 14.14; 12: 204 | [5 empty] | ФОТ
| МДС81-33.2004 Прил.4 п.21 | НР Автомобильные дороги |  |  | 4: %; 5: 142; 7: 142; 10: 20.08; 12: 290 | [5 empty] | НР Автомобильные дороги
| Письмо №АП-5536/06 от 18.11.04 Прил.1 п.21 | СП Автомобильные дороги |  |  | 4: %; 5: 95; 7: 95; 10: 13.43; 12: 194 | [5 empty] | СП Автомобильные дороги
|  | Всего по позиции |  |  | 10: 416.74; 12: 2398 | [7 empty] | Всего по позиции
68 | ТЕР27-04-005-04 | На каждый 1 см изменения толщины слоя добавлять или исключать к расценкам 27-04-005-01, 27-04-005-02, 27-04-005-03 |  |  | 4: 1000 м2 основания; 7: 0.06 |  | На каждый 1 см изменения толщины слоя добавлять или исключать к расценкам 27-04-005-01, 27-04-005-02, 27-04-005-03
|  | Объем=12*5/1000 | [13 empty] | Объем=12*5/1000
| 2 | ЭМ |  |  | 8: 267.5; 10: 16.05; 11: 7.88; 12: 126 |  |  |  |  | ЭМ
| 3 | в т.ч. ОТм |  |  | 8: 36.45; 10: 2.19; 11: 14.41; 12: 32 |  |  |  |  | в т.ч. ОТм
| 4 | М |  |  | 8: 1587.6; 10: 95.26; 11: 4.22; 12: 402 |  |  |  |  | М
|  | ЗТм |  |  | 4: чел.-ч; 5: 2.51; 7: 0.1506 | [5 empty] | ЗТм
|  | Итого по расценке |  |  | 8: 1855.1; 10: 111.31 | [6 empty] | Итого по расценке
|  | ФОТ |  |  | 10: 2.19; 12: 32 | [5 empty] | ФОТ
| МДС81-33.2004 Прил.4 п.21 | НР Автомобильные дороги |  |  | 4: %; 5: 142; 7: 142; 10: 3.11; 12: 45 | [5 empty] | НР Автомобильные дороги
| Письмо №АП-5536/06 от 18.11.04 Прил.1 п.21 | СП Автомобильные дороги |  |  | 4: %; 5: 95; 7: 95; 10: 2.08; 12: 30 | [5 empty] | СП Автомобильные дороги
|  | Всего по позиции |  |  | 10: 116.5; 12: 603 | [7 empty] | Всего по позиции
69 | ТЕР27-06-024-01 | Укладка и полупропитка с применением битума щебеночных покрытий толщиной 5 см |  |  | 4: 1000 м2 покрытия и основания; 7: 0.012 |  | Укладка и полупропитка с применением битума щебеночных покрытий толщиной 5 см
|  | Объем=12/1000 | [13 empty] | Объем=12/1000
| 1 | ОТ |  |  | 8: 667.51; 10: 8.01; 11: 14.41; 12: 115 |  |  |  |  | ОТ
| 2 | ЭМ |  |  | 8: 2443.85; 10: 29.33; 11: 7.88; 12: 231 |  |  |  |  | ЭМ
| 3 | в т.ч. ОТм |  |  | 8: 325.09; 10: 3.9; 11: 14.41; 12: 56 |  |  |  |  | в т.ч. ОТм
| 4 | М |  |  | 8: 31055.64; 10: 372.67; 11: 4.22; 12: 1573 |  |  |  |  | М
|  | ЗТ |  |  | 4: чел.-ч; 5: 64.06; 7: 0.76872 | [5 empty] | ЗТ
|  | ЗТм |  |  | 4: чел.-ч; 5: 21.43; 7: 0.25716 | [5 empty] | ЗТм
|  | Итого по расценке |  |  | 8: 34167; 10: 410.01 | [6 empty] | Итого по расценке
|  | ФОТ |  |  | 10: 11.91; 12: 171 | [5 empty] | ФОТ
| МДС81-33.2004 Прил.4 п.21 | НР Автомобильные дороги |  |  | 4: %; 5: 142; 7: 142; 10: 16.91; 12: 243 | [5 empty] | НР Автомобильные дороги
| Письмо №АП-5536/06 от 18.11.04 Прил.1 п.21 | СП Автомобильные дороги |  |  | 4: %; 5: 95; 7: 95; 10: 11.31; 12: 162 | [5 empty] | СП Автомобильные дороги
|  | Всего по позиции |  |  | 10: 438.23; 12: 2324 | [7 empty] | Всего по позиции
70 | ТЕР27-06-020-01 | Устройство покрытия толщиной 4 см из горячих асфальтобетонных смесей плотных мелкозернистых типа АБВ, плотность каменных материалов 2,5-2,9 т/м3 |  |  | 4: 1000 м2 покрытия; 7: 0.012 |  | Устройство покрытия толщиной 4 см из горячих асфальтобетонных смесей плотных мелкозернистых типа АБВ, плотность каменных материалов 2,5-2,9 т/м3
|  | Объем=12/1000 | [13 empty] | Объем=12/1000
| 1 | ОТ |  |  | 8: 465.73; 10: 5.59; 11: 14.41; 12: 81 |  |  |  |  | ОТ
| 2 | ЭМ |  |  | 8: 2507.4; 10: 30.09; 11: 7.88; 12: 237 |  |  |  |  | ЭМ
| 3 | в т.ч. ОТм |  |  | 8: 317.68; 10: 3.81; 11: 14.41; 12: 55 |  |  |  |  | в т.ч. ОТм
| 4 | М |  |  | 8: 245.3; 10: 2.94; 11: 4.22; 12: 12 |  |  |  |  | М
|  | ЗТ |  |  | 4: чел.-ч; 5: 38.3; 7: 0.4596 | [5 empty] | ЗТ
|  | ЗТм |  |  | 4: чел.-ч; 5: 19.08; 7: 0.22896 | [5 empty] | ЗТм
|  | Итого по расценке |  |  | 8: 3218.43; 10: 38.62 | [6 empty] | Итого по расценке
|  | ФОТ |  |  | 10: 9.4; 12: 136 | [5 empty] | ФОТ
| МДС81-33.2004 Прил.4 п.21 | НР Автомобильные дороги |  |  | 4: %; 5: 142; 7: 142; 10: 13.35; 12: 193 | [5 empty] | НР Автомобильные дороги
| Письмо №АП-5536/06 от 18.11.04 Прил.1 п.21 | СП Автомобильные дороги |  |  | 4: %; 5: 95; 7: 95; 10: 8.93; 12: 129 | [5 empty] | СП Автомобильные дороги
|  | Всего по позиции |  |  | 10: 60.9; 12: 652 | [7 empty] | Всего по позиции
71 | ТЕР27-06-021-01 | На каждые 0,5 см изменения толщины покрытия добавлять или исключать: к расценке 27-06-020-01 |  |  | 4: 1000 м2 покрытия; 7: 0.096 |  | На каждые 0,5 см изменения толщины покрытия добавлять или исключать: к расценке 27-06-020-01
|  | Объем=12*8/1000 | [13 empty] | Объем=12*8/1000
| 1 | ОТ |  |  | 8: 1.09; 10: 0.1; 11: 14.41; 12: 1 |  |  |  |  | ОТ
| 2 | ЭМ |  |  | 8: 3.59; 10: 0.34; 11: 7.88; 12: 3 |  |  |  |  | ЭМ
| 4 | М |  |  | 8: 4.24; 10: 0.41; 11: 4.22; 12: 2 |  |  |  |  | М
|  | ЗТ |  |  | 4: чел.-ч; 5: 0.09; 7: 0.00864 | [5 empty] | ЗТ
|  | Итого по расценке |  |  | 8: 8.92; 10: 0.85 | [6 empty] | Итого по расценке
|  | ФОТ |  |  | 10: 0.1; 12: 1 | [5 empty] | ФОТ
| МДС81-33.2004 Прил.4 п.21 | НР Автомобильные дороги |  |  | 4: %; 5: 142; 7: 142; 10: 0.14; 12: 1 | [5 empty] | НР Автомобильные дороги
| Письмо №АП-5536/06 от 18.11.04 Прил.1 п.21 | СП Автомобильные дороги |  |  | 4: %; 5: 95; 7: 95; 10: 0.1; 12: 1 | [5 empty] | СП Автомобильные дороги
|  | Всего по позиции |  |  | 10: 1.09; 12: 8 | [7 empty] | Всего по позиции
72 | ТССЦ-410-0006 | Асфальтобетонные смеси дорожные, аэродромные и асфальтобетон (горячие и теплые для плотного асфальтобетона мелко и крупнозернистые, песчаные), марка II, тип Б |  |  | т |  |  | 2.3208 | 511 |  | 1185.93 | 4.22 | 5005 |  | Асфальтобетонные смеси дорожные, аэродромные и асфальтобетон (горячие и теплые для плотного асфальтобетона мелко и крупнозернистые, песчаные), марка II, тип Б
|  | Объем=1,1592+1,1616 | [13 empty] | Объем=1,1592+1,1616
77 | ТЕР27-06-026-01 | Розлив вяжущих материалов |  |  | 4: 1 т; 7: 0.00576 |  | Розлив вяжущих материалов
|  | Объем=5,76/1000 | [13 empty] | Объем=5,76/1000
| 2 | ЭМ |  |  | 8: 40.92; 10: 0.24; 11: 7.88; 12: 2 |  |  |  |  | ЭМ
| 3 | в т.ч. ОТм |  |  | 8: 8.64; 10: 0.05; 11: 14.41; 12: 1 |  |  |  |  | в т.ч. ОТм
| 4 | М |  |  | 8: 3059.1; 10: 17.62; 11: 4.22; 12: 74 |  |  |  |  | М
|  | ЗТм |  |  | 4: чел.-ч; 5: 0.66; 7: 0.0038016 | [5 empty] | ЗТм
|  | Итого по расценке |  |  | 8: 3100.02; 10: 17.86 | [6 empty] | Итого по расценке
|  | ФОТ |  |  | 10: 0.05; 12: 1 | [5 empty] | ФОТ
| МДС81-33.2004 Прил.4 п.21 | НР Автомобильные дороги |  |  | 4: %; 5: 142; 7: 142; 10: 0.07; 12: 1 | [5 empty] | НР Автомобильные дороги
| Письмо №АП-5536/06 от 18.11.04 Прил.1 п.21 | СП Автомобильные дороги |  |  | 4: %; 5: 95; 7: 95; 10: 0.05; 12: 1 | [5 empty] | СП Автомобильные дороги
|  | Всего по позиции |  |  | 10: 17.98; 12: 78 | [7 empty] | Всего по позиции
78 | ТЕР27-06-020-01 | Устройство покрытия толщиной 4 см из горячих асфальтобетонных смесей плотных мелкозернистых типа АБВ, плотность каменных материалов 2,5-2,9 т/м3 |  |  | 4: 1000 м2 покрытия; 7: 0.012 |  | Устройство покрытия толщиной 4 см из горячих асфальтобетонных смесей плотных мелкозернистых типа АБВ, плотность каменных материалов 2,5-2,9 т/м3
|  | Объем=12/1000 | [13 empty] | Объем=12/1000
| 1 | ОТ |  |  | 8: 465.73; 10: 5.59; 11: 14.41; 12: 81 |  |  |  |  | ОТ
| 2 | ЭМ |  |  | 8: 2507.4; 10: 30.09; 11: 7.88; 12: 237 |  |  |  |  | ЭМ
| 3 | в т.ч. ОТм |  |  | 8: 317.68; 10: 3.81; 11: 14.41; 12: 55 |  |  |  |  | в т.ч. ОТм
| 4 | М |  |  | 8: 245.3; 10: 2.94; 11: 4.22; 12: 12 |  |  |  |  | М
|  | ЗТ |  |  | 4: чел.-ч; 5: 38.3; 7: 0.4596 | [5 empty] | ЗТ
|  | ЗТм |  |  | 4: чел.-ч; 5: 19.08; 7: 0.22896 | [5 empty] | ЗТм
|  | Итого по расценке |  |  | 8: 3218.43; 10: 38.62 | [6 empty] | Итого по расценке
|  | ФОТ |  |  | 10: 9.4; 12: 136 | [5 empty] | ФОТ
| МДС81-33.2004 Прил.4 п.21 | НР Автомобильные дороги |  |  | 4: %; 5: 142; 7: 142; 10: 13.35; 12: 193 | [5 empty] | НР Автомобильные дороги
| Письмо №АП-5536/06 от 18.11.04 Прил.1 п.21 | СП Автомобильные дороги |  |  | 4: %; 5: 95; 7: 95; 10: 8.93; 12: 129 | [5 empty] | СП Автомобильные дороги
|  | Всего по позиции |  |  | 10: 60.9; 12: 652 | [7 empty] | Всего по позиции
103 | ТЕР27-06-021-01 | На каждые 0,5 см изменения толщины покрытия добавлять или исключать: к расценке 27-06-020-01 |  |  | 4: 1000 м2 покрытия; 7: 0.072 |  | На каждые 0,5 см изменения толщины покрытия добавлять или исключать: к расценке 27-06-020-01
|  | Объем=12*6/1000 | [13 empty] | Объем=12*6/1000
| 1 | ОТ |  |  | 8: 1.09; 10: 0.08; 11: 14.41; 12: 1 |  |  |  |  | ОТ
| 2 | ЭМ |  |  | 8: 3.59; 10: 0.26; 11: 7.88; 12: 2 |  |  |  |  | ЭМ
| 4 | М |  |  | 8: 4.24; 10: 0.31; 11: 4.22; 12: 1 |  |  |  |  | М
|  | ЗТ |  |  | 4: чел.-ч; 5: 0.09; 7: 0.00648 | [5 empty] | ЗТ
|  | Итого по расценке |  |  | 8: 8.92; 10: 0.65 | [6 empty] | Итого по расценке
|  | ФОТ |  |  | 10: 0.08; 12: 1 | [5 empty] | ФОТ
| МДС81-33.2004 Прил.4 п.21 | НР Автомобильные дороги |  |  | 4: %; 5: 142; 7: 142; 10: 0.11; 12: 1 | [5 empty] | НР Автомобильные дороги
| Письмо №АП-5536/06 от 18.11.04 Прил.1 п.21 | СП Автомобильные дороги |  |  | 4: %; 5: 95; 7: 95; 10: 0.08; 12: 1 | [5 empty] | СП Автомобильные дороги
|  | Всего по позиции |  |  | 10: 0.84; 12: 6 | [7 empty] | Всего по позиции
104 | ТССЦ-410-0006 | Асфальтобетонные смеси дорожные, аэродромные и асфальтобетон (горячие и теплые для плотного асфальтобетона мелко и крупнозернистые, песчаные), марка II, тип Б |  |  | т |  |  | 2.0304 | 511 |  | 1037.53 | 4.22 | 4378 |  | Асфальтобетонные смеси дорожные, аэродромные и асфальтобетон (горячие и теплые для плотного асфальтобетона мелко и крупнозернистые, песчаные), марка II, тип Б
|  | Объем=1,1592+0,8712 | [13 empty] | Объем=1,1592+0,8712
105 | ТЕР27-06-026-01 | Розлив вяжущих материалов |  |  | 4: 1 т; 7: 0.00432 |  | Розлив вяжущих материалов
|  | Объем=4,32/1000 | [13 empty] | Объем=4,32/1000
| 2 | ЭМ |  |  | 8: 40.92; 10: 0.18; 11: 7.88; 12: 1 |  |  |  |  | ЭМ
| 3 | в т.ч. ОТм |  |  | 8: 8.64; 10: 0.04; 11: 14.41; 12: 1 |  |  |  |  | в т.ч. ОТм
| 4 | М |  |  | 8: 3059.1; 10: 13.22; 11: 4.22; 12: 56 |  |  |  |  | М
|  | ЗТм |  |  | 4: чел.-ч; 5: 0.66; 7: 0.0028512 | [5 empty] | ЗТм
|  | Итого по расценке |  |  | 8: 3100.02; 10: 13.4 | [6 empty] | Итого по расценке
|  | ФОТ |  |  | 10: 0.04; 12: 1 | [5 empty] | ФОТ
| МДС81-33.2004 Прил.4 п.21 | НР Автомобильные дороги |  |  | 4: %; 5: 142; 7: 142; 10: 0.06; 12: 1 | [5 empty] | НР Автомобильные дороги
| Письмо №АП-5536/06 от 18.11.04 Прил.1 п.21 | СП Автомобильные дороги |  |  | 4: %; 5: 95; 7: 95; 10: 0.04; 12: 1 | [5 empty] | СП Автомобильные дороги
|  | Всего по позиции |  |  | 10: 13.5; 12: 59 | [7 empty] | Всего по позиции
106 | ТЕР27-06-020-01 | Устройство покрытия толщиной 4 см из горячих асфальтобетонных смесей плотных мелкозернистых типа АБВ, плотность каменных материалов 2,5-2,9 т/м3 |  |  | 4: 1000 м2 покрытия; 7: 0.012 |  | Устройство покрытия толщиной 4 см из горячих асфальтобетонных смесей плотных мелкозернистых типа АБВ, плотность каменных материалов 2,5-2,9 т/м3
|  | Объем=12/1000 | [13 empty] | Объем=12/1000
| 1 | ОТ |  |  | 8: 465.73; 10: 5.59; 11: 14.41; 12: 81 |  |  |  |  | ОТ
| 2 | ЭМ |  |  | 8: 2507.4; 10: 30.09; 11: 7.88; 12: 237 |  |  |  |  | ЭМ
| 3 | в т.ч. ОТм |  |  | 8: 317.68; 10: 3.81; 11: 14.41; 12: 55 |  |  |  |  | в т.ч. ОТм
| 4 | М |  |  | 8: 245.3; 10: 2.94; 11: 4.22; 12: 12 |  |  |  |  | М
|  | ЗТ |  |  | 4: чел.-ч; 5: 38.3; 7: 0.4596 | [5 empty] | ЗТ
|  | ЗТм |  |  | 4: чел.-ч; 5: 19.08; 7: 0.22896 | [5 empty] | ЗТм
|  | Итого по расценке |  |  | 8: 3218.43; 10: 38.62 | [6 empty] | Итого по расценке
|  | ФОТ |  |  | 10: 9.4; 12: 136 | [5 empty] | ФОТ
| МДС81-33.2004 Прил.4 п.21 | НР Автомобильные дороги |  |  | 4: %; 5: 142; 7: 142; 10: 13.35; 12: 193 | [5 empty] | НР Автомобильные дороги
| Письмо №АП-5536/06 от 18.11.04 Прил.1 п.21 | СП Автомобильные дороги |  |  | 4: %; 5: 95; 7: 95; 10: 8.93; 12: 129 | [5 empty] | СП Автомобильные дороги
|  | Всего по позиции |  |  | 10: 60.9; 12: 652 | [7 empty] | Всего по позиции
107 | ТЕР27-06-021-01 | На каждые 0,5 см изменения толщины покрытия добавлять или исключать: к расценке 27-06-020-01 |  |  | 4: 1000 м2 покрытия; 7: 0.012 |  | На каждые 0,5 см изменения толщины покрытия добавлять или исключать: к расценке 27-06-020-01
|  | Объем=12*1/1000 | [13 empty] | Объем=12*1/1000
| 1 | ОТ |  |  | 8: 1.09; 10: 0.01; 11: 14.41 |  |  |  |  | ОТ
| 2 | ЭМ |  |  | 8: 3.59; 10: 0.04; 11: 7.88 |  |  |  |  | ЭМ
| 4 | М |  |  | 8: 4.24; 10: 0.05; 11: 4.22 |  |  |  |  | М
|  | ЗТ |  |  | 4: чел.-ч; 5: 0.09; 7: 0.00108 | [5 empty] | ЗТ
|  | Итого по расценке |  |  | 8: 8.92; 10: 0.1 | [6 empty] | Итого по расценке
|  | ФОТ |  |  | 10: 0.01 | [5 empty] | ФОТ
| МДС81-33.2004 Прил.4 п.21 | НР Автомобильные дороги |  |  | 4: %; 5: 142; 7: 142; 10: 0.01 | [5 empty] | НР Автомобильные дороги
| Письмо №АП-5536/06 от 18.11.04 Прил.1 п.21 | СП Автомобильные дороги |  |  | 4: %; 5: 95; 7: 95; 10: 0.01 | [5 empty] | СП Автомобильные дороги
|  | Всего по позиции |  |  | 10: 0.12; 12: 0 | [7 empty] | Всего по позиции
108 | ТССЦ-410-0006 | Асфальтобетонные смеси дорожные, аэродромные и асфальтобетон (горячие и теплые для плотного асфальтобетона мелко и крупнозернистые, песчаные), марка II, тип Б |  |  | т |  |  | 1.3044 | 511 |  | 666.55 | 4.22 | 2813 |  | Асфальтобетонные смеси дорожные, аэродромные и асфальтобетон (горячие и теплые для плотного асфальтобетона мелко и крупнозернистые, песчаные), марка II, тип Б
|  | Объем=1,1592+0,1452 | [13 empty] | Объем=1,1592+0,1452
73 | ТССЦпг-01-01-01-034 | Погрузочные работы при автомобильных перевозках: асфальта от разборки(выгрузка учитывает затраты на штабелирование) |  |  | 1 т груза |  |  | 19.02 | 4.12 |  | 78.36 | 7.88 | 617 |  | Погрузочные работы при автомобильных перевозках: асфальта от разборки(выгрузка учитывает затраты на штабелирование)
|  | Объем=(12*0,2*2,4)+(12*0,85*1,3) | [13 empty] | Объем=(12*0,2*2,4)+(12*0,85*1,3)
75 | ТССЦпг-01-01-02-034 | Разгрузочные работы при автомобильных перевозках: асфальта от разборки (выгрузка учитывает затраты на штабелирование) |  |  | 1 т груза |  |  | 19.02 | 5.75 |  | 109.37 | 7.88 | 862 |  | Разгрузочные работы при автомобильных перевозках: асфальта от разборки (выгрузка учитывает затраты на штабелирование)
|  | Объем=(12*0,2*2,4)+(12*0,85*1,3) | [13 empty] | Объем=(12*0,2*2,4)+(12*0,85*1,3)
76 | ТССЦпг-03-21-01-015 | Перевозка грузов автомобилями-самосвалами грузоподъемностью 10 т, работающих вне карьера, на расстояние: до 15 км I класс груза |  |  | 1 т груза |  |  | 19.02 | 16.66 |  | 316.87 | 7.88 | 2497 |  | Перевозка грузов автомобилями-самосвалами грузоподъемностью 10 т, работающих вне карьера, на расстояние: до 15 км I класс груза
|  | Объем=(12*0,2*2,4)+(12*0,85*1,3) | [13 empty] | Объем=(12*0,2*2,4)+(12*0,85*1,3)
|  | Итоги по разделу 4 Разбор и восстановление дорожного покрытия 12 м2 : | [20 empty] | Итоги по разделу 4 Разбор и восстановление дорожного покрытия 12 м2 :
|  | Строительные работы |  |  | 10: 6043.6 | [10 empty] | Строительные работы
|  | В том числе: | [21 empty] | В том числе:
|  | оплата труда |  |  | 10: 99.72 | [10 empty] | оплата труда
|  | эксплуатация машин и механизмов |  |  | 10: 1012.21 | [10 empty] | эксплуатация машин и механизмов
|  | материалы |  |  | 10: 4545.61 | [10 empty] | материалы
|  | накладные расходы |  |  | 10: 231.3 | [10 empty] | накладные расходы
|  | сметная прибыль |  |  | 10: 154.76 | [10 empty] | сметная прибыль
|  | Итого ФОТ (справочно) |  |  | 10: 162.89 | [10 empty] | Итого ФОТ (справочно)
|  | Итого накладные расходы (справочно) |  |  | 10: 231.3 | [10 empty] | Итого накладные расходы (справочно)
|  | Итого сметная прибыль (справочно) |  |  | 10: 154.76 | [10 empty] | Итого сметная прибыль (справочно)
|  | Итого по разделу 4 Разбор и восстановление дорожного покрытия 12 м2 |  |  | 10: 6043.6 | [11 empty] | Итого по разделу 4 Разбор и восстановление дорожного покрытия 12 м2
|  | Итоги по смете: | [24 empty] | Итоги по смете:
|  | Строительные работы |  |  | 10: 119158.45; 12: 914423 | [14 empty] | Строительные работы
|  | В том числе: | [25 empty] | В том числе:
|  | оплата труда |  |  | 10: 7619.5; 12: 109799 | [14 empty] | оплата труда
|  | эксплуатация машин и механизмов |  |  | 10: 49397.13; 12: 389249 | [14 empty] | эксплуатация машин и механизмов
|  | материалы |  |  | 10: 47113.56; 12: 198817 | [14 empty] | материалы
|  | накладные расходы |  |  | 10: 9751.22; 12: 140516 | [14 empty] | накладные расходы
|  | сметная прибыль |  |  | 10: 5277.04; 12: 76042 | [14 empty] | сметная прибыль
|  | Монтажные работы |  |  | 10: 238.1; 12: 2670 | [14 empty] | Монтажные работы
|  | В том числе: | [25 empty] | В том числе:
|  | оплата труда |  |  | 10: 57.16; 12: 824 | [14 empty] | оплата труда
|  | эксплуатация машин и механизмов |  |  | 10: 4.3; 12: 34 | [14 empty] | эксплуатация машин и механизмов
|  | материалы |  |  | 10: 72.01; 12: 304 | [14 empty] | материалы
|  | накладные расходы |  |  | 10: 65.41; 12: 943 | [14 empty] | накладные расходы
|  | сметная прибыль |  |  | 10: 39.22; 12: 565 | [14 empty] | сметная прибыль
|  | Итого ФОТ (справочно) |  |  | 10: 9821.63; 12: 141530 | [14 empty] | Итого ФОТ (справочно)
|  | Итого накладные расходы (справочно) |  |  | 10: 9816.63; 12: 141459 | [14 empty] | Итого накладные расходы (справочно)
|  | Итого сметная прибыль (справочно) |  |  | 10: 5316.26; 12: 76607 | [14 empty] | Итого сметная прибыль (справочно)
|  | ВСЕГО по смете |  |  | 10: 119396.55; 12: 917093 | [15 empty] | ВСЕГО по смете
Составил:
[должность, подпись (инициалы, фамилия)]
Проверил:
[должность, подпись (инициалы, фамилия)]