## Лист1
Приложение № 2
Утверждено приказом № 421 от 4 августа 2020 г. Минстроя РФ
СОГЛАСОВАНО: | [9 empty] | УТВЕРЖДАЮ:
"_____" ________________ 2021 года | [12 empty] | "_____" ________________ 2021 года
Наименование редакции сметных нормативов
Наименование программного продукта |  |  | "ГРАНД-Смета"
Газопровод среднего давления от точки подключения до границы змельного участка по адресу: г. Челябинск, ул. 2-я Павелецкая, 11 "А". Технологическое присоединение. | [13 empty] | Газопровод среднего давления от точки подключения до границы змельного участка по адресу: г. Челябинск, ул. 2-я Павелецкая, 11 "А". Технологическое присоединение.
(наименование стройки)
Газопровод среднего давления от точки подключения до границы змельного участка по адресу: г. Челябинск, ул. 2-я Павелецкая, 11 "А". Технологическое присоединение. | [14 empty] | Газопровод среднего давления от точки подключения до границы змельного участка по адресу: г. Челябинск, ул. 2-я Павелецкая, 11 "А". Технологическое присоединение.
(наименование объекта капитального строительства)
ЛОКАЛЬНЫЙ СМЕТНЫЙ РАСЧЕТ (СМЕТА) № 1
Газопровод среднего давления от точки подключения до границы змельного участка по адресу: г. Челябинск, ул. 2-я Павелецкая, 11 "А". Технологическое присоединение. | [15 empty] | Газопровод среднего давления от точки подключения до границы змельного участка по адресу: г. Челябинск, ул. 2-я Павелецкая, 11 "А". Технологическое присоединение.
(наименование конструктивного решения)
Составлен | базисно-индексным | методом
Основание | 102-Т-21-ГСН
(проектная и (или) иная техническая документация)
Составлен(а) в текущем (базисном) уровне цен |  |  | 2 квартал 2021г.
Сметная стоимость |  | 822.45 | (93.96) | тыс.руб.
в том числе:
| строительных работ | 814.2 | (93.27) | тыс.руб. |  | Средства на оплату труда рабочих |  |  |  |  | 164.43 | (9.33) | тыс.руб.
| монтажных работ | 8.24 | (0.69) | тыс.руб. |  | Нормативные затраты труда рабочих | [5 empty] | 869.65 | чел.час.
| оборудования | 0 | (0) | тыс.руб. |  | Нормативные затраты труда машинистов | [5 empty] | 160.98 | чел.час.
| прочих затрат | 0 | (0) | тыс.руб. |  | Расчетный измеритель конструктивного решения
№ п/п | Обоснование | Наименование работ и затрат |  |  | Единица измерения | Количество |  |  | Сметная стоимость в базисном уровне цен (в текущем уровне цен (гр. 8) для ресурсов, отсутствующих в СНБ), руб. |  |  | Индексы | Сметная стоимость в текущем уровне цен, руб.
[6 empty] | на единицу | коэффициенты | всего с учетом коэффициентов | на единицу | коэффициенты | всего
1 | 2 | 3 |  |  | 4 | 5 | 6 | 7 | 8 | 9 | 10 | 11 | 12
Раздел 1. Земляные работы | [16 empty] | Раздел 1. Земляные работы
1 | ТЕР01-01-036-03 | Планировка площадей бульдозерами мощностью: 132 кВт (180 л.с.) |  |  | 4: 1000 м2 спланированной поверхности за 1 проход бульдозера; 7: 2.215 |  |  |  |  | Планировка площадей бульдозерами мощностью: 132 кВт (180 л.с.)
|  | Объем=2215 / 1000 | [16 empty] | Объем=2215 / 1000
| Приказ от 04.08.2020 № 421/пр прил.10 табл.1 п.5 | Производство работ осуществляется в стесненных условиях населенных пунктов ОЗП=1.15; ЭМ=1.15 к расх.; ЗПМ=1.15; ТЗ=1.15; ТЗМ=1.15 | [17 empty] | Производство работ осуществляется в стесненных условиях населенных пунктов ОЗП=1.15; ЭМ=1.15 к расх.; ЗПМ=1.15; ТЗ=1.15; ТЗМ=1.15
| 2 | ЭМ |  |  | 8: 31.25; 9: 1.15; 10: 79.6; 11: 8.02; 12: 638 | [7 empty] | ЭМ
| 3 | в т.ч. ОТм |  |  | 8: 3.1; 9: 1.15; 10: 7.9; 11: 17.62; 12: 139 | [7 empty] | в т.ч. ОТм
|  | ЗТм |  |  | 4: чел.-ч; 5: 0.19; 6: 1.15; 7: 0.4839775 | [8 empty] | ЗТм
|  | Итого по расценке |  |  | 8: 31.25; 10: 79.6 | [9 empty] | Итого по расценке
|  | ФОТ |  |  | 10: 7.9; 12: 139 | [8 empty] | ФОТ
| Приказ Минстроя России № 812/пр от 21.12.2020 Прил. п.1.1 | НР Земляные работы, выполняемые механизированным способом |  |  | 4: %; 5: 92; 7: 92; 10: 7.27; 12: 128 | [8 empty] | НР Земляные работы, выполняемые механизированным способом
| Приказ Минстроя России № 774/пр от 11.12.2020 Прил. п.1.1 | СП Земляные работы, выполняемые механизированным способом |  |  | 4: %; 5: 46; 7: 46; 10: 3.63; 12: 64 | [8 empty] | СП Земляные работы, выполняемые механизированным способом
|  | Всего по позиции |  |  | 10: 90.5; 12: 830 | [10 empty] | Всего по позиции
2 | ТЕР01-01-004-06 | Разработка грунта в отвал экскаваторами «драглайн» или «обратная лопата» с ковшом вместимостью: 0,25 м3, группа грунтов 3 |  |  | 4: 1000 м3 грунта; 7: 0.961 |  |  |  |  | Разработка грунта в отвал экскаваторами «драглайн» или «обратная лопата» с ковшом вместимостью: 0,25 м3, группа грунтов 3
|  | Объем=961 / 1000 | [16 empty] | Объем=961 / 1000
| Приказ от 04.08.2020 № 421/пр прил.10 табл.1 п.5 | Производство работ осуществляется в стесненных условиях населенных пунктов ОЗП=1.15; ЭМ=1.15 к расх.; ЗПМ=1.15; ТЗ=1.15; ТЗМ=1.15 | [17 empty] | Производство работ осуществляется в стесненных условиях населенных пунктов ОЗП=1.15; ЭМ=1.15 к расх.; ЗПМ=1.15; ТЗ=1.15; ТЗМ=1.15
| 1 | ОТ |  |  | 8: 174.52; 9: 1.15; 10: 192.87; 11: 17.62; 12: 3398 | [7 empty] | ОТ
| 2 | ЭМ |  |  | 8: 6946.57; 9: 1.15; 10: 7677; 11: 8.02; 12: 61570 | [7 empty] | ЭМ
| 3 | в т.ч. ОТм |  |  | 8: 1138.14; 9: 1.15; 10: 1257.82; 11: 17.62; 12: 22163 | [7 empty] | в т.ч. ОТм
|  | ЗТ |  |  | 4: чел.-ч; 5: 17.7; 6: 1.15; 7: 19.561155 | [8 empty] | ЗТ
|  | ЗТм |  |  | 4: чел.-ч; 5: 81.18; 6: 1.15; 7: 89.716077 | [8 empty] | ЗТм
|  | Итого по расценке |  |  | 8: 7121.09; 10: 7869.87 | [9 empty] | Итого по расценке
|  | ФОТ |  |  | 10: 1450.69; 12: 25561 | [8 empty] | ФОТ
| Приказ Минстроя России № 812/пр от 21.12.2020 Прил. п.1.1 | НР Земляные работы, выполняемые механизированным способом |  |  | 4: %; 5: 92; 7: 92; 10: 1334.63; 12: 23516 | [8 empty] | НР Земляные работы, выполняемые механизированным способом
| Приказ Минстроя России № 774/пр от 11.12.2020 Прил. п.1.1 | СП Земляные работы, выполняемые механизированным способом |  |  | 4: %; 5: 46; 7: 46; 10: 667.32; 12: 11758 | [8 empty] | СП Земляные работы, выполняемые механизированным способом
|  | Всего по позиции |  |  | 10: 9871.82; 12: 100242 | [10 empty] | Всего по позиции
3 | ТЕР01-02-057-03 | Разработка грунта вручную в траншеях глубиной до 2 м без креплений с откосами, группа грунтов: 3 |  |  | 4: 100 м3 грунта; 7: 0.356 |  |  |  |  | Разработка грунта вручную в траншеях глубиной до 2 м без креплений с откосами, группа грунтов: 3
|  | Объем=(21,2+14,4) / 100 | [16 empty] | Объем=(21,2+14,4) / 100
| Приказ от 04.08.2020 № 421/пр прил.10 табл.1 п.5 | Производство работ осуществляется в стесненных условиях населенных пунктов ОЗП=1.15; ЭМ=1.15 к расх.; ЗПМ=1.15; ТЗ=1.15; ТЗМ=1.15 | [17 empty] | Производство работ осуществляется в стесненных условиях населенных пунктов ОЗП=1.15; ЭМ=1.15 к расх.; ЗПМ=1.15; ТЗ=1.15; ТЗМ=1.15
| 1 | ОТ |  |  | 8: 2445.28; 9: 1.15; 10: 1001.1; 11: 17.62; 12: 17639 | [7 empty] | ОТ
|  | ЗТ |  |  | 4: чел.-ч; 5: 248; 6: 1.15; 7: 101.5312 | [8 empty] | ЗТ
|  | Итого по расценке |  |  | 8: 2445.28; 10: 1001.1 | [9 empty] | Итого по расценке
|  | ФОТ |  |  | 10: 1001.1; 12: 17639 | [8 empty] | ФОТ
| Приказ Минстроя России № 812/пр от 21.12.2020 Прил. п.1.2 | НР Земляные работы, выполняемые ручным способом |  |  | 4: %; 5: 89; 7: 89; 10: 890.98; 12: 15699 | [8 empty] | НР Земляные работы, выполняемые ручным способом
| Приказ Минстроя России № 774/пр от 11.12.2020 Прил. п.1.2 | СП Земляные работы, выполняемые ручным способом |  |  | 4: %; 5: 40; 7: 40; 10: 400.44; 12: 7056 | [8 empty] | СП Земляные работы, выполняемые ручным способом
|  | Всего по позиции |  |  | 10: 2292.52; 12: 40394 | [10 empty] | Всего по позиции
4 | ТЕР01-02-055-06 | Разработка грунта вручную с креплениями в траншеях шириной до 2 м, глубиной: до 2 м, группа грунтов 5р |  |  | 4: 100 м3 грунта; 7: 0.151 |  |  |  |  | Разработка грунта вручную с креплениями в траншеях шириной до 2 м, глубиной: до 2 м, группа грунтов 5р
|  | Объем=15,1 / 100 | [16 empty] | Объем=15,1 / 100
| Приказ от 04.08.2020 № 421/пр прил.10 табл.1 п.5 | Производство работ осуществляется в стесненных условиях населенных пунктов ОЗП=1.15; ЭМ=1.15 к расх.; ЗПМ=1.15; ТЗ=1.15; ТЗМ=1.15 | [17 empty] | Производство работ осуществляется в стесненных условиях населенных пунктов ОЗП=1.15; ЭМ=1.15 к расх.; ЗПМ=1.15; ТЗ=1.15; ТЗМ=1.15
| 1 | ОТ |  |  | 8: 7977.2; 9: 1.15; 10: 1385.24; 11: 17.62; 12: 24408 | [7 empty] | ОТ
|  | ЗТ |  |  | 4: чел.-ч; 5: 740; 6: 1.15; 7: 128.501 | [8 empty] | ЗТ
|  | Итого по расценке |  |  | 8: 7977.2; 10: 1385.24 | [9 empty] | Итого по расценке
|  | ФОТ |  |  | 10: 1385.24; 12: 24408 | [8 empty] | ФОТ
| Приказ Минстроя России № 812/пр от 21.12.2020 Прил. п.1.2 | НР Земляные работы, выполняемые ручным способом |  |  | 4: %; 5: 89; 7: 89; 10: 1232.86; 12: 21723 | [8 empty] | НР Земляные работы, выполняемые ручным способом
| Приказ Минстроя России № 774/пр от 11.12.2020 Прил. п.1.2 | СП Земляные работы, выполняемые ручным способом |  |  | 4: %; 5: 40; 7: 40; 10: 554.1; 12: 9763 | [8 empty] | СП Земляные работы, выполняемые ручным способом
|  | Всего по позиции |  |  | 10: 3172.2; 12: 55894 | [10 empty] | Всего по позиции
5 | ТЕР23-01-001-01 | Устройство основания под трубопроводы: песчаного |  |  | 4: 10 м3 основания; 7: 1.89 |  |  |  |  | Устройство основания под трубопроводы: песчаного
|  | Объем=18,9 / 10 | [16 empty] | Объем=18,9 / 10
| Приказ от 04.08.2020 № 421/пр прил.10 табл.1 п.5 | Производство работ осуществляется в стесненных условиях населенных пунктов ОЗП=1.15; ЭМ=1.15 к расх.; ЗПМ=1.15; ТЗ=1.15; ТЗМ=1.15 | [17 empty] | Производство работ осуществляется в стесненных условиях населенных пунктов ОЗП=1.15; ЭМ=1.15 к расх.; ЗПМ=1.15; ТЗ=1.15; ТЗМ=1.15
| 1 | ОТ |  |  | 8: 105.37; 9: 1.15; 10: 229.02; 11: 17.62; 12: 4035 | [7 empty] | ОТ
| 2 | ЭМ |  |  | 8: 39.04; 9: 1.15; 10: 84.85; 11: 8.02; 12: 680 | [7 empty] | ЭМ
| 3 | в т.ч. ОТм |  |  | 8: 4.26; 9: 1.15; 10: 9.26; 11: 17.62; 12: 163 | [7 empty] | в т.ч. ОТм
| 4 | М |  |  | 8: 1287; 10: 2432.43; 11: 4.29; 12: 10435 | [7 empty] | М
|  | ЗТ |  |  | 4: чел.-ч; 5: 10.2; 6: 1.15; 7: 22.1697 | [8 empty] | ЗТ
|  | ЗТм |  |  | 4: чел.-ч; 5: 0.35; 6: 1.15; 7: 0.760725 | [8 empty] | ЗТм
|  | Итого по расценке |  |  | 8: 1431.41; 10: 2746.3 | [9 empty] | Итого по расценке
|  | ФОТ |  |  | 10: 238.28; 12: 4198 | [8 empty] | ФОТ
| Приказ Минстроя России № 812/пр от 21.12.2020 Прил. п.18 | НР Наружные сети водопровода, канализации, теплоснабжения, газопровода |  |  | 4: %; 5: 117; 7: 117; 10: 278.79; 12: 4912 | [8 empty] | НР Наружные сети водопровода, канализации, теплоснабжения, газопровода
| Приказ Минстроя России № 774/пр от 11.12.2020 Прил. п.18 | СП Наружные сети водопровода, канализации, теплоснабжения, газопровода |  |  | 4: %; 5: 74; 7: 74; 10: 176.33; 12: 3107 | [8 empty] | СП Наружные сети водопровода, канализации, теплоснабжения, газопровода
|  | Всего по позиции |  |  | 10: 3201.42; 12: 23169 | [10 empty] | Всего по позиции
6 | ТЕР01-02-061-02 | Засыпка вручную траншей, пазух котлованов и ям, группа грунтов: 2 |  |  | 4: 100 м3 грунта; 7: 0.847 |  |  |  |  | Засыпка вручную траншей, пазух котлованов и ям, группа грунтов: 2
|  | Объем=(75,7+9) / 100 | [16 empty] | Объем=(75,7+9) / 100
| Приказ от 04.08.2020 № 421/пр прил.10 табл.1 п.5 | Производство работ осуществляется в стесненных условиях населенных пунктов ОЗП=1.15; ЭМ=1.15 к расх.; ЗПМ=1.15; ТЗ=1.15; ТЗМ=1.15 | [17 empty] | Производство работ осуществляется в стесненных условиях населенных пунктов ОЗП=1.15; ЭМ=1.15 к расх.; ЗПМ=1.15; ТЗ=1.15; ТЗМ=1.15
| 1 | ОТ |  |  | 8: 921.46; 9: 1.15; 10: 897.55; 11: 17.62; 12: 15815 | [7 empty] | ОТ
|  | ЗТ |  |  | 4: чел.-ч; 5: 97.2; 6: 1.15; 7: 94.67766 | [8 empty] | ЗТ
|  | Итого по расценке |  |  | 8: 921.46; 10: 897.55 | [9 empty] | Итого по расценке
|  | ФОТ |  |  | 10: 897.55; 12: 15815 | [8 empty] | ФОТ
| Приказ Минстроя России № 812/пр от 21.12.2020 Прил. п.1.2 | НР Земляные работы, выполняемые ручным способом |  |  | 4: %; 5: 89; 7: 89; 10: 798.82; 12: 14075 | [8 empty] | НР Земляные работы, выполняемые ручным способом
| Приказ Минстроя России № 774/пр от 11.12.2020 Прил. п.1.2 | СП Земляные работы, выполняемые ручным способом |  |  | 4: %; 5: 40; 7: 40; 10: 359.02; 12: 6326 | [8 empty] | СП Земляные работы, выполняемые ручным способом
|  | Всего по позиции |  |  | 10: 2055.39; 12: 36216 | [10 empty] | Всего по позиции
7 | ТССЦ-408-0122 | Песок природный для строительных работ средний |  |  | м3 |  |  | 93.17 | 117 |  | 10900.89 | 4.29 | 46765 |  |  |  |  | Песок природный для строительных работ средний
(Земляные работы, выполняемые ручным способом)
|  | Объем=84,7*1,1 | [16 empty] | Объем=84,7*1,1
| Приказ от 04.08.2020 № 421/пр прил.10 табл.1 п.5 | Производство работ осуществляется в стесненных условиях населенных пунктов ОЗП=1.15; ЭМ=1.15 к расх.; ЗПМ=1.15; ТЗ=1.15; ТЗМ=1.15 | [17 empty] | Производство работ осуществляется в стесненных условиях населенных пунктов ОЗП=1.15; ЭМ=1.15 к расх.; ЗПМ=1.15; ТЗ=1.15; ТЗМ=1.15
8 | ТЕР01-01-033-06 | Засыпка траншей и котлованов с перемещением грунта до 5 м бульдозерами мощностью: 79 кВт (108 л.с.), группа грунтов 3 |  |  | 4: 1000 м3 грунта; 7: 0.908 |  |  |  |  | Засыпка траншей и котлованов с перемещением грунта до 5 м бульдозерами мощностью: 79 кВт (108 л.с.), группа грунтов 3
|  | Объем=908 / 1000 | [16 empty] | Объем=908 / 1000
| Приказ от 04.08.2020 № 421/пр прил.10 табл.1 п.5 | Производство работ осуществляется в стесненных условиях населенных пунктов ОЗП=1.15; ЭМ=1.15 к расх.; ЗПМ=1.15; ТЗ=1.15; ТЗМ=1.15 | [17 empty] | Производство работ осуществляется в стесненных условиях населенных пунктов ОЗП=1.15; ЭМ=1.15 к расх.; ЗПМ=1.15; ТЗ=1.15; ТЗМ=1.15
| 2 | ЭМ |  |  | 8: 418.69; 9: 1.15; 10: 437.2; 11: 8.02; 12: 3506 | [7 empty] | ЭМ
| 3 | в т.ч. ОТм |  |  | 8: 77.73; 9: 1.15; 10: 81.17; 11: 17.62; 12: 1430 | [7 empty] | в т.ч. ОТм
|  | ЗТм |  |  | 4: чел.-ч; 5: 4.76; 6: 1.15; 7: 4.970392 | [8 empty] | ЗТм
|  | Итого по расценке |  |  | 8: 418.69; 10: 437.2 | [9 empty] | Итого по расценке
|  | ФОТ |  |  | 10: 81.17; 12: 1430 | [8 empty] | ФОТ
| Приказ Минстроя России № 812/пр от 21.12.2020 Прил. п.1.1 | НР Земляные работы, выполняемые механизированным способом |  |  | 4: %; 5: 92; 7: 92; 10: 74.68; 12: 1316 | [8 empty] | НР Земляные работы, выполняемые механизированным способом
| Приказ Минстроя России № 774/пр от 11.12.2020 Прил. п.1.1 | СП Земляные работы, выполняемые механизированным способом |  |  | 4: %; 5: 46; 7: 46; 10: 37.34; 12: 658 | [8 empty] | СП Земляные работы, выполняемые механизированным способом
|  | Всего по позиции |  |  | 10: 549.22; 12: 5480 | [10 empty] | Всего по позиции
9 | ТЕР01-02-005-01 | Уплотнение грунта пневматическими трамбовками, группа грунтов: 1-2 |  |  | 4: 100 м3 уплотненного грунта; 7: 0.9317 |  |  |  |  | Уплотнение грунта пневматическими трамбовками, группа грунтов: 1-2
|  | Объем=(84,7*1,1) / 100 | [16 empty] | Объем=(84,7*1,1) / 100
| Приказ от 04.08.2020 № 421/пр прил.10 табл.1 п.5 | Производство работ осуществляется в стесненных условиях населенных пунктов ОЗП=1.15; ЭМ=1.15 к расх.; ЗПМ=1.15; ТЗ=1.15; ТЗМ=1.15 | [17 empty] | Производство работ осуществляется в стесненных условиях населенных пунктов ОЗП=1.15; ЭМ=1.15 к расх.; ЗПМ=1.15; ТЗ=1.15; ТЗМ=1.15
| 1 | ОТ |  |  | 8: 135.07; 9: 1.15; 10: 144.72; 11: 17.62; 12: 2550 | [7 empty] | ОТ
| 2 | ЭМ |  |  | 8: 199.9; 9: 1.15; 10: 214.18; 11: 8.02; 12: 1718 | [7 empty] | ЭМ
| 3 | в т.ч. ОТм |  |  | 8: 36.97; 9: 1.15; 10: 39.61; 11: 17.62; 12: 698 | [7 empty] | в т.ч. ОТм
|  | ЗТ |  |  | 4: чел.-ч; 5: 12.53; 6: 1.15; 7: 13.4253312 | [8 empty] | ЗТ
|  | ЗТм |  |  | 4: чел.-ч; 5: 3.04; 6: 1.15; 7: 3.2572232 | [8 empty] | ЗТм
|  | Итого по расценке |  |  | 8: 334.97; 10: 358.9 | [9 empty] | Итого по расценке
|  | ФОТ |  |  | 10: 184.33; 12: 3248 | [8 empty] | ФОТ
| Приказ Минстроя России № 812/пр от 21.12.2020 Прил. п.1.1 | НР Земляные работы, выполняемые механизированным способом |  |  | 4: %; 5: 92; 7: 92; 10: 169.58; 12: 2988 | [8 empty] | НР Земляные работы, выполняемые механизированным способом
| Приказ Минстроя России № 774/пр от 11.12.2020 Прил. п.1.1 | СП Земляные работы, выполняемые механизированным способом |  |  | 4: %; 5: 46; 7: 46; 10: 84.79; 12: 1494 | [8 empty] | СП Земляные работы, выполняемые механизированным способом
|  | Всего по позиции |  |  | 10: 613.27; 12: 8750 | [10 empty] | Всего по позиции
10 | ТЕР01-02-005-02 | Уплотнение грунта пневматическими трамбовками, группа грунтов: 3-4 |  |  | 4: 100 м3 уплотненного грунта; 7: 9.08 |  |  |  |  | Уплотнение грунта пневматическими трамбовками, группа грунтов: 3-4
|  | Объем=908 / 100 | [16 empty] | Объем=908 / 100
| Приказ от 04.08.2020 № 421/пр прил.10 табл.1 п.5 | Производство работ осуществляется в стесненных условиях населенных пунктов ОЗП=1.15; ЭМ=1.15 к расх.; ЗПМ=1.15; ТЗ=1.15; ТЗМ=1.15 | [17 empty] | Производство работ осуществляется в стесненных условиях населенных пунктов ОЗП=1.15; ЭМ=1.15 к расх.; ЗПМ=1.15; ТЗ=1.15; ТЗМ=1.15
| 1 | ОТ |  |  | 8: 161.27; 9: 1.15; 10: 1683.98; 11: 17.62; 12: 29672 | [7 empty] | ОТ
| 2 | ЭМ |  |  | 8: 238.66; 9: 1.15; 10: 2492.09; 11: 8.02; 12: 19987 | [7 empty] | ЭМ
| 3 | в т.ч. ОТм |  |  | 8: 44.14; 9: 1.15; 10: 460.91; 11: 17.62; 12: 8121 | [7 empty] | в т.ч. ОТм
|  | ЗТ |  |  | 4: чел.-ч; 5: 14.96; 6: 1.15; 7: 156.21232 | [8 empty] | ЗТ
|  | ЗТм |  |  | 4: чел.-ч; 5: 3.63; 6: 1.15; 7: 37.90446 | [8 empty] | ЗТм
|  | Итого по расценке |  |  | 8: 399.93; 10: 4176.07 | [9 empty] | Итого по расценке
|  | ФОТ |  |  | 10: 2144.89; 12: 37793 | [8 empty] | ФОТ
| Приказ Минстроя России № 812/пр от 21.12.2020 Прил. п.1.1 | НР Земляные работы, выполняемые механизированным способом |  |  | 4: %; 5: 92; 7: 92; 10: 1973.3; 12: 34770 | [8 empty] | НР Земляные работы, выполняемые механизированным способом
| Приказ Минстроя России № 774/пр от 11.12.2020 Прил. п.1.1 | СП Земляные работы, выполняемые механизированным способом |  |  | 4: %; 5: 46; 7: 46; 10: 986.65; 12: 17385 | [8 empty] | СП Земляные работы, выполняемые механизированным способом
|  | Всего по позиции |  |  | 10: 7136.02; 12: 101814 | [10 empty] | Всего по позиции
11 | ТЕР01-02-066-02 | Крепление инвентарными щитами стенок траншей шириной до 2 м в грунтах: устойчивых |  |  | 4: 100 м2 креплений; 7: 9 |  |  |  |  | Крепление инвентарными щитами стенок траншей шириной до 2 м в грунтах: устойчивых
|  | Объем=900 / 100 | [16 empty] | Объем=900 / 100
| Приказ от 04.08.2020 № 421/пр прил.10 табл.1 п.5 | Производство работ осуществляется в стесненных условиях населенных пунктов ОЗП=1.15; ЭМ=1.15 к расх.; ЗПМ=1.15; ТЗ=1.15; ТЗМ=1.15 | [17 empty] | Производство работ осуществляется в стесненных условиях населенных пунктов ОЗП=1.15; ЭМ=1.15 к расх.; ЗПМ=1.15; ТЗ=1.15; ТЗМ=1.15
| 1 | ОТ |  |  | 8: 217.76; 9: 1.15; 10: 2253.82; 11: 17.62; 12: 39712 | [7 empty] | ОТ
| 2 | ЭМ |  |  | 8: 83.26; 9: 1.15; 10: 861.74; 11: 8.02; 12: 6911 | [7 empty] | ЭМ
| 3 | в т.ч. ОТм |  |  | 8: 4.74; 9: 1.15; 10: 49.06; 11: 17.62; 12: 864 | [7 empty] | в т.ч. ОТм
| 4 | М |  |  | 8: 104.28; 10: 938.52; 11: 4.29; 12: 4026 | [7 empty] | М
| 203-9070 | Щиты инвентарные |  |  | 4: м2; 5: 22; 7: 198 | [11 empty] | Щиты инвентарные
|  | ЗТ |  |  | 4: чел.-ч; 5: 20.2; 6: 1.15; 7: 209.07 | [8 empty] | ЗТ
|  | ЗТм |  |  | 4: чел.-ч; 5: 0.29; 6: 1.15; 7: 3.0015 | [8 empty] | ЗТм
|  | Итого по расценке |  |  | 8: 405.3; 10: 4054.08 | [9 empty] | Итого по расценке
|  | ФОТ |  |  | 10: 2302.88; 12: 40576 | [8 empty] | ФОТ
| Приказ Минстроя России № 812/пр от 21.12.2020 Прил. п.1.4 | НР Земляные работы, выполняемые по другим видам работ (подготовительным, сопутствующим, укрепительным) |  |  | 4: %; 5: 89; 7: 89; 10: 2049.56; 12: 36113 | [8 empty] | НР Земляные работы, выполняемые по другим видам работ (подготовительным, сопутствующим, укрепительным)
| Приказ Минстроя России № 774/пр от 11.12.2020 Прил. п.1.4 | СП Земляные работы, выполняемые по другим видам работ (подготовительным, сопутствующим, укрепительным) |  |  | 4: %; 5: 41; 7: 41; 10: 944.18; 12: 16636 | [8 empty] | СП Земляные работы, выполняемые по другим видам работ (подготовительным, сопутствующим, укрепительным)
|  | Всего по позиции |  |  | 10: 7047.82; 12: 103398 | [10 empty] | Всего по позиции
12 | ТССЦ-203-0511 | Щиты из досок толщиной 25 мм |  |  | м2 |  |  | 43.56 | 66 |  | 2874.96 | 4.29 | 12334 |  |  |  |  | Щиты из досок толщиной 25 мм
(Земляные работы, выполняемые по другим видам работ (подготовительным, сопутствующим, укрепительным))
|  | Объем=198*0,22 | [16 empty] | Объем=198*0,22
| Приказ от 04.08.2020 № 421/пр прил.10 табл.1 п.5 | Производство работ осуществляется в стесненных условиях населенных пунктов ОЗП=1.15; ЭМ=1.15 к расх.; ЗПМ=1.15; ТЗ=1.15; ТЗМ=1.15 | [17 empty] | Производство работ осуществляется в стесненных условиях населенных пунктов ОЗП=1.15; ЭМ=1.15 к расх.; ЗПМ=1.15; ТЗ=1.15; ТЗМ=1.15
Вывоз излишнего грунта | [25 empty] | Вывоз излишнего грунта
13 | ТССЦпг-01-01-01-039 | Погрузочные работы при автомобильных перевозках: грунта растительного слоя (земля, перегной) |  |  | 1 т груза |  |  | 186.48 | 4.98 | 1.15 | 1067.97 | 8.02 | 8565 |  |  |  |  | Погрузочные работы при автомобильных перевозках: грунта растительного слоя (земля, перегной)
|  | Объем=103,6*1,8 | [16 empty] | Объем=103,6*1,8
| Приказ от 04.08.2020 № 421/пр прил.10 табл.1 п.5 | Производство работ осуществляется в стесненных условиях населенных пунктов ОЗП=1.15; ЭМ=1.15 к расх.; ЗПМ=1.15; ТЗ=1.15; ТЗМ=1.15 | [17 empty] | Производство работ осуществляется в стесненных условиях населенных пунктов ОЗП=1.15; ЭМ=1.15 к расх.; ЗПМ=1.15; ТЗ=1.15; ТЗМ=1.15
14 | ТССЦпг-03-21-01-005 | Перевозка грузов автомобилями-самосвалами грузоподъемностью 10 т, работающих вне карьера, на расстояние: до 5 км I класс груза |  |  | 1 т груза |  |  | 186.48 | 8.33 | 1.15 | 1786.39 | 8.02 | 14327 |  |  |  |  | Перевозка грузов автомобилями-самосвалами грузоподъемностью 10 т, работающих вне карьера, на расстояние: до 5 км I класс груза
|  | Объем=103,6*1,8 | [16 empty] | Объем=103,6*1,8
| Приказ от 04.08.2020 № 421/пр прил.10 табл.1 п.5 | Производство работ осуществляется в стесненных условиях населенных пунктов ОЗП=1.15; ЭМ=1.15 к расх.; ЗПМ=1.15; ТЗ=1.15; ТЗМ=1.15 | [17 empty] | Производство работ осуществляется в стесненных условиях населенных пунктов ОЗП=1.15; ЭМ=1.15 к расх.; ЗПМ=1.15; ТЗ=1.15; ТЗМ=1.15
15 | ТЕР01-01-016-02 | Работа на отвале, группа грунтов: 2-3 |  |  | 4: 1000 м3 грунта; 7: 0.1036 |  |  |  |  | Работа на отвале, группа грунтов: 2-3
|  | Объем=103,6 / 1000 | [16 empty] | Объем=103,6 / 1000
| Приказ от 04.08.2020 № 421/пр прил.10 табл.1 п.5 | Производство работ осуществляется в стесненных условиях населенных пунктов ОЗП=1.15; ЭМ=1.15 к расх.; ЗПМ=1.15; ТЗ=1.15; ТЗМ=1.15 | [17 empty] | Производство работ осуществляется в стесненных условиях населенных пунктов ОЗП=1.15; ЭМ=1.15 к расх.; ЗПМ=1.15; ТЗ=1.15; ТЗМ=1.15
| 1 | ОТ |  |  | 8: 35.99; 9: 1.15; 10: 4.29; 11: 17.62; 12: 76 | [7 empty] | ОТ
| 2 | ЭМ |  |  | 8: 357.63; 9: 1.15; 10: 42.61; 11: 8.02; 12: 342 | [7 empty] | ЭМ
| 3 | в т.ч. ОТм |  |  | 8: 64.83; 9: 1.15; 10: 7.72; 11: 17.62; 12: 136 | [7 empty] | в т.ч. ОТм
| 4 | М |  |  | 8: 4.88; 10: 0.51; 11: 4.29; 12: 2 | [7 empty] | М
|  | ЗТ |  |  | 4: чел.-ч; 5: 3.65; 6: 1.15; 7: 0.434861 | [8 empty] | ЗТ
|  | ЗТм |  |  | 4: чел.-ч; 5: 3.97; 6: 1.15; 7: 0.4729858 | [8 empty] | ЗТм
|  | Итого по расценке |  |  | 8: 398.5; 10: 47.41 | [9 empty] | Итого по расценке
|  | ФОТ |  |  | 10: 12.01; 12: 212 | [8 empty] | ФОТ
| Приказ Минстроя России № 812/пр от 21.12.2020 Прил. п.1.1 | НР Земляные работы, выполняемые механизированным способом |  |  | 4: %; 5: 92; 7: 92; 10: 11.05; 12: 195 | [8 empty] | НР Земляные работы, выполняемые механизированным способом
| Приказ Минстроя России № 774/пр от 11.12.2020 Прил. п.1.1 | СП Земляные работы, выполняемые механизированным способом |  |  | 4: %; 5: 46; 7: 46; 10: 5.52; 12: 98 | [8 empty] | СП Земляные работы, выполняемые механизированным способом
|  | Всего по позиции |  |  | 10: 63.98; 12: 713 | [10 empty] | Всего по позиции
Раздел 2. Устройство газопровода | [16 empty] | Раздел 2. Устройство газопровода
Полиэтиленовый газопровод | [25 empty] | Полиэтиленовый газопровод
16 | ТЕР24-02-031-01 | Укладка газопроводов из полиэтиленовых труб в траншею со стационарно установленного барабана, диаметр газопровода: 63 мм |  |  | 4: 100 м укладки; 7: 2.752 |  |  |  |  | Укладка газопроводов из полиэтиленовых труб в траншею со стационарно установленного барабана, диаметр газопровода: 63 мм
|  | Объем=275,2 / 100 | [16 empty] | Объем=275,2 / 100
| Приказ от 04.08.2020 № 421/пр прил.10 табл.1 п.5 | Производство работ осуществляется в стесненных условиях населенных пунктов ОЗП=1.15; ЭМ=1.15 к расх.; ЗПМ=1.15; ТЗ=1.15; ТЗМ=1.15 | [17 empty] | Производство работ осуществляется в стесненных условиях населенных пунктов ОЗП=1.15; ЭМ=1.15 к расх.; ЗПМ=1.15; ТЗ=1.15; ТЗМ=1.15
| 1 | ОТ |  |  | 8: 76.72; 9: 1.15; 10: 242.8; 11: 17.62; 12: 4278 | [7 empty] | ОТ
| 2 | ЭМ |  |  | 8: 70.58; 9: 1.15; 10: 223.37; 11: 8.02; 12: 1791 | [7 empty] | ЭМ
| 4 | М |  |  | 8: 5.27; 10: 14.5; 11: 4.29; 12: 62 | [7 empty] | М
| 507-9110 | Трубы полиэтиленовые для газопроводов |  |  | 4: м; 5: 100; 7: 275.2 | [11 empty] | Трубы полиэтиленовые для газопроводов
|  | ЗТ |  |  | 4: чел.-ч; 5: 5.7; 6: 1.15; 7: 18.03936 | [8 empty] | ЗТ
|  | Итого по расценке |  |  | 8: 152.57; 10: 480.67 | [9 empty] | Итого по расценке
|  | ФОТ |  |  | 10: 242.8; 12: 4278 | [8 empty] | ФОТ
| Приказ Минстроя России № 812/пр от 21.12.2020 Прил. п.18 | НР Наружные сети водопровода, канализации, теплоснабжения, газопровода |  |  | 4: %; 5: 117; 7: 117; 10: 284.08; 12: 5005 | [8 empty] | НР Наружные сети водопровода, канализации, теплоснабжения, газопровода
| Приказ Минстроя России № 774/пр от 11.12.2020 Прил. п.18 | СП Наружные сети водопровода, канализации, теплоснабжения, газопровода |  |  | 4: %; 5: 74; 7: 74; 10: 179.67; 12: 3166 | [8 empty] | СП Наружные сети водопровода, канализации, теплоснабжения, газопровода
|  | Всего по позиции |  |  | 10: 944.42; 12: 14302 | [10 empty] | Всего по позиции
17 | ТССЦ-507-3726 | Труба напорная из полиэтилена PE 100 для газопроводов ПЭ100 SDR11, размером 63х5,8 мм (ГОСТ Р 50838-95) |  |  | м |  |  | 275.2 | 32.47 |  | 8935.74 | 4.29 | 38334 |  |  |  |  | Труба напорная из полиэтилена PE 100 для газопроводов ПЭ100 SDR11, размером 63х5,8 мм (ГОСТ Р 50838-95)
(Скважины)
| Приказ от 04.08.2020 № 421/пр прил.10 табл.1 п.5 | Производство работ осуществляется в стесненных условиях населенных пунктов ОЗП=1.15; ЭМ=1.15 к расх.; ЗПМ=1.15; ТЗ=1.15; ТЗМ=1.15 | [17 empty] | Производство работ осуществляется в стесненных условиях населенных пунктов ОЗП=1.15; ЭМ=1.15 к расх.; ЗПМ=1.15; ТЗ=1.15; ТЗМ=1.15
18 | ТЕР24-02-005-02 | Установка отвода на газопроводе из полиэтиленовых труб в горизонтальной плоскости, диаметр отвода: 63 мм |  |  | 4: 1 отвод; 7: 2 |  |  |  |  | Установка отвода на газопроводе из полиэтиленовых труб в горизонтальной плоскости, диаметр отвода: 63 мм
| Приказ от 04.08.2020 № 421/пр прил.10 табл.1 п.5 | Производство работ осуществляется в стесненных условиях населенных пунктов ОЗП=1.15; ЭМ=1.15 к расх.; ЗПМ=1.15; ТЗ=1.15; ТЗМ=1.15 | [17 empty] | Производство работ осуществляется в стесненных условиях населенных пунктов ОЗП=1.15; ЭМ=1.15 к расх.; ЗПМ=1.15; ТЗ=1.15; ТЗМ=1.15
| 1 | ОТ |  |  | 8: 16.54; 9: 1.15; 10: 38.04; 11: 17.62; 12: 670 | [7 empty] | ОТ
| 2 | ЭМ |  |  | 8: 15.14; 9: 1.15; 10: 34.82; 11: 8.02; 12: 279 | [7 empty] | ЭМ
| 4 | М |  |  | 8: 180.9; 10: 15.8; 11: 4.29; 12: 68 | [7 empty] | М
| 507-9502 | Детали соединительные из полиэтилена с удлиненными хвостовиками (тройники, отводы, переходники, заглушки) |  |  | 4: шт.; 5: 1; 7: 2 | [11 empty] | Детали соединительные из полиэтилена с удлиненными хвостовиками (тройники, отводы, переходники, заглушки)
|  | ЗТ |  |  | 4: чел.-ч; 5: 1.18; 6: 1.15; 7: 2.714 | [8 empty] | ЗТ
|  | Итого по расценке |  |  | 8: 39.58; 10: 88.66 | [9 empty] | Итого по расценке
|  | ФОТ |  |  | 10: 38.04; 12: 670 | [8 empty] | ФОТ
| Приказ Минстроя России № 812/пр от 21.12.2020 Прил. п.18 | НР Наружные сети водопровода, канализации, теплоснабжения, газопровода |  |  | 4: %; 5: 117; 7: 117; 10: 44.51; 12: 784 | [8 empty] | НР Наружные сети водопровода, канализации, теплоснабжения, газопровода
| Приказ Минстроя России № 774/пр от 11.12.2020 Прил. п.18 | СП Наружные сети водопровода, канализации, теплоснабжения, газопровода |  |  | 4: %; 5: 74; 7: 74; 10: 28.15; 12: 496 | [8 empty] | СП Наружные сети водопровода, канализации, теплоснабжения, газопровода
|  | Всего по позиции |  |  | 10: 161.32; 12: 2297 | [10 empty] | Всего по позиции
19 | ТССЦ-507-0832 | Отвод 90° полиэтиленовый с удлиненным хвостовиком, диаметр 63 мм (ТУ2248-001-18425183-01) |  |  | шт. |  |  | 2 | 90.12 |  | 180.24 | 4.29 | 773 |  |  |  |  | Отвод 90° полиэтиленовый с удлиненным хвостовиком, диаметр 63 мм (ТУ2248-001-18425183-01)
(Наружные сети водопровода, канализации, теплоснабжения, газопровода)
| Приказ от 04.08.2020 № 421/пр прил.10 табл.1 п.5 | Производство работ осуществляется в стесненных условиях населенных пунктов ОЗП=1.15; ЭМ=1.15 к расх.; ЗПМ=1.15; ТЗ=1.15; ТЗМ=1.15 | [17 empty] | Производство работ осуществляется в стесненных условиях населенных пунктов ОЗП=1.15; ЭМ=1.15 к расх.; ЗПМ=1.15; ТЗ=1.15; ТЗМ=1.15
20 | ТССЦ-507-2625 | Муфты полиэтиленовые с закладными электронагревателями для труб диаметром 63 мм |  |  | шт. |  |  | 4 | 173 |  | 692 | 4.29 | 2969 |  |  |  |  | Муфты полиэтиленовые с закладными электронагревателями для труб диаметром 63 мм
(Наружные сети водопровода, канализации, теплоснабжения, газопровода)
| Приказ от 04.08.2020 № 421/пр прил.10 табл.1 п.5 | Производство работ осуществляется в стесненных условиях населенных пунктов ОЗП=1.15; ЭМ=1.15 к расх.; ЗПМ=1.15; ТЗ=1.15; ТЗМ=1.15 | [17 empty] | Производство работ осуществляется в стесненных условиях населенных пунктов ОЗП=1.15; ЭМ=1.15 к расх.; ЗПМ=1.15; ТЗ=1.15; ТЗМ=1.15
21 | ТЕР24-02-002-02 | Сварка полиэтиленовых труб при помощи соединительных деталей с закладными нагревателями, диаметр труб: 63 мм |  |  | 4: 1 соединение; 7: 1 |  |  |  |  | Сварка полиэтиленовых труб при помощи соединительных деталей с закладными нагревателями, диаметр труб: 63 мм
| Приказ от 04.08.2020 № 421/пр прил.10 табл.1 п.5 | Производство работ осуществляется в стесненных условиях населенных пунктов ОЗП=1.15; ЭМ=1.15 к расх.; ЗПМ=1.15; ТЗ=1.15; ТЗМ=1.15 | [17 empty] | Производство работ осуществляется в стесненных условиях населенных пунктов ОЗП=1.15; ЭМ=1.15 к расх.; ЗПМ=1.15; ТЗ=1.15; ТЗМ=1.15
| 1 | ОТ |  |  | 8: 17.67; 9: 1.15; 10: 20.32; 11: 17.62; 12: 358 | [7 empty] | ОТ
| 2 | ЭМ |  |  | 8: 16.07; 9: 1.15; 10: 18.48; 11: 8.02; 12: 148 | [7 empty] | ЭМ
| 4 | М |  |  | 8: 178.53; 10: 178.53; 11: 4.29; 12: 766 | [7 empty] | М
|  | ЗТ |  |  | 4: чел.-ч; 5: 1.26; 6: 1.15; 7: 1.449 | [8 empty] | ЗТ
|  | Итого по расценке |  |  | 8: 212.27; 10: 217.33 | [9 empty] | Итого по расценке
|  | ФОТ |  |  | 10: 20.32; 12: 358 | [8 empty] | ФОТ
| Приказ Минстроя России № 812/пр от 21.12.2020 Прил. п.18 | НР Наружные сети водопровода, канализации, теплоснабжения, газопровода |  |  | 4: %; 5: 117; 7: 117; 10: 23.77; 12: 419 | [8 empty] | НР Наружные сети водопровода, канализации, теплоснабжения, газопровода
| Приказ Минстроя России № 774/пр от 11.12.2020 Прил. п.18 | СП Наружные сети водопровода, канализации, теплоснабжения, газопровода |  |  | 4: %; 5: 74; 7: 74; 10: 15.04; 12: 265 | [8 empty] | СП Наружные сети водопровода, канализации, теплоснабжения, газопровода
|  | Всего по позиции |  |  | 10: 256.14; 12: 1956 | [10 empty] | Всего по позиции
22 | ТЕР24-02-005-02 | Установка неразъемного соединения сталь-полиэтилен 57/63 (применительно) | [15 empty] | Установка неразъемного соединения сталь-полиэтилен 57/63 (применительно) | bar: 4; 7
| Приказ от 04.08.2020 № 421/пр прил.10 табл.1 п.5 | Производство работ осуществляется в стесненных условиях населенных пунктов ОЗП=1.15; ЭМ=1.15 к расх.; ЗПМ=1.15; ТЗ=1.15; ТЗМ=1.15 | [17 empty] | Производство работ осуществляется в стесненных условиях населенных пунктов ОЗП=1.15; ЭМ=1.15 к расх.; ЗПМ=1.15; ТЗ=1.15; ТЗМ=1.15
| 1 | ОТ |  |  | 8: 16.54; 9: 1.15; 10: 19.02; 11: 17.62; 12: 335 | [7 empty] | ОТ
| 2 | ЭМ |  |  | 8: 15.14; 9: 1.15; 10: 17.41; 11: 8.02; 12: 140 | [7 empty] | ЭМ
| 4 | М |  |  | 8: 180.9; 10: 180.9; 11: 4.29; 12: 776 | [7 empty] | М
| 507-9502 | Детали соединительные из полиэтилена с удлиненными хвостовиками (тройники, отводы, переходники, заглушки) |  |  | 4: шт.; 5: 1; 7: 1 | [11 empty] | Детали соединительные из полиэтилена с удлиненными хвостовиками (тройники, отводы, переходники, заглушки)
|  | ЗТ |  |  | 4: чел.-ч; 5: 1.18; 6: 1.15; 7: 1.357 | [8 empty] | ЗТ
|  | Итого по расценке |  |  | 8: 212.58; 10: 217.33 | [9 empty] | Итого по расценке
|  | ФОТ |  |  | 10: 19.02; 12: 335 | [8 empty] | ФОТ
| Приказ Минстроя России № 812/пр от 21.12.2020 Прил. п.18 | НР Наружные сети водопровода, канализации, теплоснабжения, газопровода |  |  | 4: %; 5: 117; 7: 117; 10: 22.25; 12: 392 | [8 empty] | НР Наружные сети водопровода, канализации, теплоснабжения, газопровода
| Приказ Минстроя России № 774/пр от 11.12.2020 Прил. п.18 | СП Наружные сети водопровода, канализации, теплоснабжения, газопровода |  |  | 4: %; 5: 74; 7: 74; 10: 14.07; 12: 248 | [8 empty] | СП Наружные сети водопровода, канализации, теплоснабжения, газопровода
|  | Всего по позиции |  |  | 10: 253.65; 12: 1891 | [10 empty] | Всего по позиции
23 | ТССЦ-507-0760 | Неразъемное соединение «полиэтилен-сталь» SDR 11 63х5,8/СТ57 (ТУ2248-025-00203536-96) |  |  | шт. |  |  | 1 | 385 |  | 385 | 4.29 | 1652 |  |  |  |  | Неразъемное соединение «полиэтилен-сталь» SDR 11 63х5,8/СТ57 (ТУ2248-025-00203536-96)
(Наружные сети водопровода, канализации, теплоснабжения, газопровода)
| Приказ от 04.08.2020 № 421/пр прил.10 табл.1 п.5 | Производство работ осуществляется в стесненных условиях населенных пунктов ОЗП=1.15; ЭМ=1.15 к расх.; ЗПМ=1.15; ТЗ=1.15; ТЗМ=1.15 | [17 empty] | Производство работ осуществляется в стесненных условиях населенных пунктов ОЗП=1.15; ЭМ=1.15 к расх.; ЗПМ=1.15; ТЗ=1.15; ТЗМ=1.15
24 | ТЕР24-02-005-02 | Установка цокольного ввода Ду 63х57 (Применительно) |  |  | 4: 1 отвод; 7: 1 |  |  |  |  | Установка цокольного ввода Ду 63х57 (Применительно)
| Приказ от 04.08.2020 № 421/пр прил.10 табл.1 п.5 | Производство работ осуществляется в стесненных условиях населенных пунктов ОЗП=1.15; ЭМ=1.15 к расх.; ЗПМ=1.15; ТЗ=1.15; ТЗМ=1.15 | [17 empty] | Производство работ осуществляется в стесненных условиях населенных пунктов ОЗП=1.15; ЭМ=1.15 к расх.; ЗПМ=1.15; ТЗ=1.15; ТЗМ=1.15
| 1 | ОТ |  |  | 8: 16.54; 9: 1.15; 10: 19.02; 11: 17.62; 12: 335 | [7 empty] | ОТ
| 2 | ЭМ |  |  | 8: 15.14; 9: 1.15; 10: 17.41; 11: 8.02; 12: 140 | [7 empty] | ЭМ
| 4 | М |  |  | 8: 180.9; 10: 180.9; 11: 4.29; 12: 776 | [7 empty] | М
| 507-9502 | Детали соединительные из полиэтилена с удлиненными хвостовиками (тройники, отводы, переходники, заглушки) |  |  | 4: шт.; 5: 1; 7: 1 | [11 empty] | Детали соединительные из полиэтилена с удлиненными хвостовиками (тройники, отводы, переходники, заглушки)
|  | ЗТ |  |  | 4: чел.-ч; 5: 1.18; 6: 1.15; 7: 1.357 | [8 empty] | ЗТ
|  | Итого по расценке |  |  | 8: 212.58; 10: 217.33 | [9 empty] | Итого по расценке
|  | ФОТ |  |  | 10: 19.02; 12: 335 | [8 empty] | ФОТ
| Приказ Минстроя России № 812/пр от 21.12.2020 Прил. п.18 | НР Наружные сети водопровода, канализации, теплоснабжения, газопровода |  |  | 4: %; 5: 117; 7: 117; 10: 22.25; 12: 392 | [8 empty] | НР Наружные сети водопровода, канализации, теплоснабжения, газопровода
| Приказ Минстроя России № 774/пр от 11.12.2020 Прил. п.18 | СП Наружные сети водопровода, канализации, теплоснабжения, газопровода |  |  | 4: %; 5: 74; 7: 74; 10: 14.07; 12: 248 | [8 empty] | СП Наружные сети водопровода, канализации, теплоснабжения, газопровода
|  | Всего по позиции |  |  | 10: 253.65; 12: 1891 | [10 empty] | Всего по позиции
25 | прайс ЦК СТС 3948/1,2/4,29*1,05 | Ввод цок 63х57 |  |  | шт |  |  | 1 | 805.24 |  | 805.24 | 4.29 | 3454 |  |  |  |  | Ввод цок 63х57
(Наружные сети водопровода, канализации, теплоснабжения, газопровода)
|  | Цена=3948/1,2/4,29*1,05 | [24 empty] | Цена=3948/1,2/4,29*1,05
| Приказ от 04.08.2020 № 421/пр прил.10 табл.1 п.5 | Производство работ осуществляется в стесненных условиях населенных пунктов ОЗП=1.15; ЭМ=1.15 к расх.; ЗПМ=1.15; ТЗ=1.15; ТЗМ=1.15 | [17 empty] | Производство работ осуществляется в стесненных условиях населенных пунктов ОЗП=1.15; ЭМ=1.15 к расх.; ЗПМ=1.15; ТЗ=1.15; ТЗМ=1.15
26 | ТЕР24-02-003-01 | Выравнивание концов полиэтиленовых труб , диаметр труб: до 63 мм |  |  | 4: 1 конец; 7: 6 |  |  |  |  | Выравнивание концов полиэтиленовых труб , диаметр труб: до 63 мм
| Приказ от 04.08.2020 № 421/пр прил.10 табл.1 п.5 | Производство работ осуществляется в стесненных условиях населенных пунктов ОЗП=1.15; ЭМ=1.15 к расх.; ЗПМ=1.15; ТЗ=1.15; ТЗМ=1.15 | [17 empty] | Производство работ осуществляется в стесненных условиях населенных пунктов ОЗП=1.15; ЭМ=1.15 к расх.; ЗПМ=1.15; ТЗ=1.15; ТЗМ=1.15
| 1 | ОТ |  |  | 8: 2.43; 9: 1.15; 10: 16.77; 11: 17.62; 12: 295 | [7 empty] | ОТ
| 2 | ЭМ |  |  | 8: 4.33; 9: 1.15; 10: 29.88; 11: 8.02; 12: 240 | [7 empty] | ЭМ
|  | ЗТ |  |  | 4: чел.-ч; 5: 0.2; 6: 1.15; 7: 1.38 | [8 empty] | ЗТ
|  | Итого по расценке |  |  | 8: 6.76; 10: 46.65 | [9 empty] | Итого по расценке
|  | ФОТ |  |  | 10: 16.77; 12: 295 | [8 empty] | ФОТ
| Приказ Минстроя России № 812/пр от 21.12.2020 Прил. п.18 | НР Наружные сети водопровода, канализации, теплоснабжения, газопровода |  |  | 4: %; 5: 117; 7: 117; 10: 19.62; 12: 345 | [8 empty] | НР Наружные сети водопровода, канализации, теплоснабжения, газопровода
| Приказ Минстроя России № 774/пр от 11.12.2020 Прил. п.18 | СП Наружные сети водопровода, канализации, теплоснабжения, газопровода |  |  | 4: %; 5: 74; 7: 74; 10: 12.41; 12: 218 | [8 empty] | СП Наружные сети водопровода, канализации, теплоснабжения, газопровода
|  | Всего по позиции |  |  | 10: 78.68; 12: 1098 | [10 empty] | Всего по позиции
27 | ТЕР24-02-004-01 | Механическая резка полиэтиленовых труб , диаметр труб: до 63 мм |  |  | 4: 1 конец; 7: 3 |  |  |  |  | Механическая резка полиэтиленовых труб , диаметр труб: до 63 мм
| Приказ от 04.08.2020 № 421/пр прил.10 табл.1 п.5 | Производство работ осуществляется в стесненных условиях населенных пунктов ОЗП=1.15; ЭМ=1.15 к расх.; ЗПМ=1.15; ТЗ=1.15; ТЗМ=1.15 | [17 empty] | Производство работ осуществляется в стесненных условиях населенных пунктов ОЗП=1.15; ЭМ=1.15 к расх.; ЗПМ=1.15; ТЗ=1.15; ТЗМ=1.15
| 1 | ОТ |  |  | 8: 0.49; 9: 1.15; 10: 1.69; 11: 17.62; 12: 30 | [7 empty] | ОТ
| 2 | ЭМ |  |  | 8: 0.23; 9: 1.15; 10: 0.79; 11: 8.02; 12: 6 | [7 empty] | ЭМ
|  | ЗТ |  |  | 4: чел.-ч; 5: 0.04; 6: 1.15; 7: 0.138 | [8 empty] | ЗТ
|  | Итого по расценке |  |  | 8: 0.72; 10: 2.48 | [9 empty] | Итого по расценке
|  | ФОТ |  |  | 10: 1.69; 12: 30 | [8 empty] | ФОТ
| Приказ Минстроя России № 812/пр от 21.12.2020 Прил. п.18 | НР Наружные сети водопровода, канализации, теплоснабжения, газопровода |  |  | 4: %; 5: 117; 7: 117; 10: 1.98; 12: 35 | [8 empty] | НР Наружные сети водопровода, канализации, теплоснабжения, газопровода
| Приказ Минстроя России № 774/пр от 11.12.2020 Прил. п.18 | СП Наружные сети водопровода, канализации, теплоснабжения, газопровода |  |  | 4: %; 5: 74; 7: 74; 10: 1.25; 12: 22 | [8 empty] | СП Наружные сети водопровода, канализации, теплоснабжения, газопровода
|  | Всего по позиции |  |  | 10: 5.71; 12: 93 | [10 empty] | Всего по позиции
Устройство крана в подземном исполнении | [25 empty] | Устройство крана в подземном исполнении
28 | ТЕР24-02-071-01 | Установка гидравлического затвора на наружных сетях газопроводов, условный диаметр газопровода: до 50 мм |  |  | 4: 1 гидрозатвор; 7: 1 |  |  |  |  | Установка гидравлического затвора на наружных сетях газопроводов, условный диаметр газопровода: до 50 мм
| Приказ от 04.08.2020 № 421/пр прил.10 табл.1 п.5 | Производство работ осуществляется в стесненных условиях населенных пунктов ОЗП=1.15; ЭМ=1.15 к расх.; ЗПМ=1.15; ТЗ=1.15; ТЗМ=1.15 | [17 empty] | Производство работ осуществляется в стесненных условиях населенных пунктов ОЗП=1.15; ЭМ=1.15 к расх.; ЗПМ=1.15; ТЗ=1.15; ТЗМ=1.15
| 1 | ОТ |  |  | 8: 62.34; 9: 1.15; 10: 71.69; 11: 17.62; 12: 1263 | [7 empty] | ОТ
| 2 | ЭМ |  |  | 8: 171.15; 9: 1.15; 10: 196.82; 11: 8.02; 12: 1578 | [7 empty] | ЭМ
| 3 | в т.ч. ОТм |  |  | 8: 12.08; 9: 1.15; 10: 13.89; 11: 17.62; 12: 245 | [7 empty] | в т.ч. ОТм
| 4 | М |  |  | 8: 1321.56; 10: 214.77; 11: 4.29; 12: 921 | [7 empty] | М
|  | ЗТ |  |  | 4: чел.-ч; 5: 5.31; 6: 1.15; 7: 6.1065 | [8 empty] | ЗТ
|  | ЗТм |  |  | 4: чел.-ч; 5: 0.74; 6: 1.15; 7: 0.851 | [8 empty] | ЗТм
|  | Итого по расценке |  |  | 8: 448.26; 10: 483.28 | [9 empty] | Итого по расценке
|  | ФОТ |  |  | 10: 85.58; 12: 1508 | [8 empty] | ФОТ
| Приказ Минстроя России № 812/пр от 21.12.2020 Прил. п.18 | НР Наружные сети водопровода, канализации, теплоснабжения, газопровода |  |  | 4: %; 5: 117; 7: 117; 10: 100.13; 12: 1764 | [8 empty] | НР Наружные сети водопровода, канализации, теплоснабжения, газопровода
| Приказ Минстроя России № 774/пр от 11.12.2020 Прил. п.18 | СП Наружные сети водопровода, канализации, теплоснабжения, газопровода |  |  | 4: %; 5: 74; 7: 74; 10: 63.33; 12: 1116 | [8 empty] | СП Наружные сети водопровода, канализации, теплоснабжения, газопровода
|  | Всего по позиции |  |  | 10: 646.74; 12: 6642 | [10 empty] | Всего по позиции
29 | Прайс ЦК СТС | Кран ПЭ КНР Ду 63 18 417/1,2/4,29*1,05 |  |  | шт |  |  | 1 | 3756.38 |  | 3756.38 | 4.29 | 16115 |  |  |  |  | Кран ПЭ КНР Ду 63 18 417/1,2/4,29*1,05
(Наружные сети водопровода, канализации, теплоснабжения, газопровода)
|  | Цена=18417/1,2/4,29*1,05 | [24 empty] | Цена=18417/1,2/4,29*1,05
| Приказ от 04.08.2020 № 421/пр прил.10 табл.1 п.5 | Производство работ осуществляется в стесненных условиях населенных пунктов ОЗП=1.15; ЭМ=1.15 к расх.; ЗПМ=1.15; ТЗ=1.15; ТЗМ=1.15 | [17 empty] | Производство работ осуществляется в стесненных условиях населенных пунктов ОЗП=1.15; ЭМ=1.15 к расх.; ЗПМ=1.15; ТЗ=1.15; ТЗМ=1.15
30 | Прайс ЦК СТС | Телескопический привод для крана КНР Н=1,1-1,8 7859/1,2/4,29*1,05 |  |  | шт |  |  | 1 | 1602.94 |  | 1602.94 | 4.29 | 6877 |  |  |  |  | Телескопический привод для крана КНР Н=1,1-1,8 7859/1,2/4,29*1,05
(Наружные сети водопровода, канализации, теплоснабжения, газопровода)
|  | Цена=7859/1,2/4,29*1,05 | [24 empty] | Цена=7859/1,2/4,29*1,05
| Приказ от 04.08.2020 № 421/пр прил.10 табл.1 п.5 | Производство работ осуществляется в стесненных условиях населенных пунктов ОЗП=1.15; ЭМ=1.15 к расх.; ЗПМ=1.15; ТЗ=1.15; ТЗМ=1.15 | [17 empty] | Производство работ осуществляется в стесненных условиях населенных пунктов ОЗП=1.15; ЭМ=1.15 к расх.; ЗПМ=1.15; ТЗ=1.15; ТЗМ=1.15
31 | ТЕР24-02-002-02 | Сварка полиэтиленовых труб при помощи соединительных деталей с закладными нагревателями, диаметр труб: 63 мм |  |  | 4: 1 соединение; 7: 2 |  |  |  |  | Сварка полиэтиленовых труб при помощи соединительных деталей с закладными нагревателями, диаметр труб: 63 мм
| Приказ от 04.08.2020 № 421/пр прил.10 табл.1 п.5 | Производство работ осуществляется в стесненных условиях населенных пунктов ОЗП=1.15; ЭМ=1.15 к расх.; ЗПМ=1.15; ТЗ=1.15; ТЗМ=1.15 | [17 empty] | Производство работ осуществляется в стесненных условиях населенных пунктов ОЗП=1.15; ЭМ=1.15 к расх.; ЗПМ=1.15; ТЗ=1.15; ТЗМ=1.15
| 1 | ОТ |  |  | 8: 17.67; 9: 1.15; 10: 40.64; 11: 17.62; 12: 716 | [7 empty] | ОТ
| 2 | ЭМ |  |  | 8: 16.07; 9: 1.15; 10: 36.96; 11: 8.02; 12: 296 | [7 empty] | ЭМ
| 4 | М |  |  | 8: 178.53; 10: 357.06; 11: 4.29; 12: 1532 | [7 empty] | М
|  | ЗТ |  |  | 4: чел.-ч; 5: 1.26; 6: 1.15; 7: 2.898 | [8 empty] | ЗТ
|  | Итого по расценке |  |  | 8: 212.27; 10: 434.66 | [9 empty] | Итого по расценке
|  | ФОТ |  |  | 10: 40.64; 12: 716 | [8 empty] | ФОТ
| Приказ Минстроя России № 812/пр от 21.12.2020 Прил. п.18 | НР Наружные сети водопровода, канализации, теплоснабжения, газопровода |  |  | 4: %; 5: 117; 7: 117; 10: 47.55; 12: 838 | [8 empty] | НР Наружные сети водопровода, канализации, теплоснабжения, газопровода
| Приказ Минстроя России № 774/пр от 11.12.2020 Прил. п.18 | СП Наружные сети водопровода, канализации, теплоснабжения, газопровода |  |  | 4: %; 5: 74; 7: 74; 10: 30.07; 12: 530 | [8 empty] | СП Наружные сети водопровода, канализации, теплоснабжения, газопровода
|  | Всего по позиции |  |  | 10: 512.28; 12: 3912 | [10 empty] | Всего по позиции
Краны продувочные | [25 empty] | Краны продувочные
32 | ТЕР24-02-081-01 | Устройство контрольной трубки на кожухе перехода газопровода |  |  | 4: 1 установка; 7: 2 |  |  |  |  | Устройство контрольной трубки на кожухе перехода газопровода
| Приказ от 04.08.2020 № 421/пр прил.10 табл.1 п.5 | Производство работ осуществляется в стесненных условиях населенных пунктов ОЗП=1.15; ЭМ=1.15 к расх.; ЗПМ=1.15; ТЗ=1.15; ТЗМ=1.15 | [17 empty] | Производство работ осуществляется в стесненных условиях населенных пунктов ОЗП=1.15; ЭМ=1.15 к расх.; ЗПМ=1.15; ТЗ=1.15; ТЗМ=1.15
| 1 | ОТ |  |  | 8: 18.31; 9: 1.15; 10: 42.11; 11: 17.62; 12: 742 | [7 empty] | ОТ
| 2 | ЭМ |  |  | 8: 71.8; 9: 1.15; 10: 0; 11: 8.02 | [7 empty] | ЭМ
| 3 | в т.ч. ОТм |  |  | 8: 4.08; 9: 1.15; 10: 0; 11: 17.62 | [7 empty] | в т.ч. ОТм
| 4 | М |  |  | 8: 347.6; 10: 432.88; 11: 4.29; 12: 1857 | [7 empty] | М
|  | ЗТ |  |  | 4: чел.-ч; 5: 1.54; 6: 1.15; 7: 3.542 | [8 empty] | ЗТ
|  | ЗТм |  |  | 4: чел.-ч; 5: 0.25; 6: 1.15; 7: 0.575 | [8 empty] | ЗТм
|  | Итого по расценке |  |  | 8: 234.75; 10: 474.99 | [9 empty] | Итого по расценке
|  | ФОТ |  |  | 10: 42.11; 12: 742 | [8 empty] | ФОТ
| Приказ Минстроя России № 812/пр от 21.12.2020 Прил. п.18 | НР Наружные сети водопровода, канализации, теплоснабжения, газопровода |  |  | 4: %; 5: 117; 7: 117; 10: 49.27; 12: 868 | [8 empty] | НР Наружные сети водопровода, канализации, теплоснабжения, газопровода
| Приказ Минстроя России № 774/пр от 11.12.2020 Прил. п.18 | СП Наружные сети водопровода, канализации, теплоснабжения, газопровода |  |  | 4: %; 5: 74; 7: 74; 10: 31.16; 12: 549 | [8 empty] | СП Наружные сети водопровода, канализации, теплоснабжения, газопровода
|  | Всего по позиции |  |  | 10: 555.42; 12: 4016 | [10 empty] | Всего по позиции
33 | ТЕР24-02-007-01 | Установка седелок крановых полиэтиленовых с закладными нагревателями на газопроводе из полиэтиленовых труб , диаметры соединяемых труб: 63х32 мм |  |  | 4: 1 соединение; 7: 2 |  |  |  |  | Установка седелок крановых полиэтиленовых с закладными нагревателями на газопроводе из полиэтиленовых труб , диаметры соединяемых труб: 63х32 мм
| Приказ от 04.08.2020 № 421/пр прил.10 табл.1 п.5 | Производство работ осуществляется в стесненных условиях населенных пунктов ОЗП=1.15; ЭМ=1.15 к расх.; ЗПМ=1.15; ТЗ=1.15; ТЗМ=1.15 | [17 empty] | Производство работ осуществляется в стесненных условиях населенных пунктов ОЗП=1.15; ЭМ=1.15 к расх.; ЗПМ=1.15; ТЗ=1.15; ТЗМ=1.15
| 1 | ОТ |  |  | 8: 12.57; 9: 1.15; 10: 28.91; 11: 17.62; 12: 509 | [7 empty] | ОТ
| 2 | ЭМ |  |  | 8: 9.21; 9: 1.15; 10: 21.18; 11: 8.02; 12: 170 | [7 empty] | ЭМ
| 4 | М |  |  | 8: 3.16; 10: 6.32; 11: 4.29; 12: 27 | [7 empty] | М
| 507-9503 | Седелка крановая полиэтиленовая с закладными электронагревателями |  |  | 4: шт.; 5: 1; 7: 2 | [11 empty] | Седелка крановая полиэтиленовая с закладными электронагревателями
|  | ЗТ |  |  | 4: чел.-ч; 5: 0.96; 6: 1.15; 7: 2.208 | [8 empty] | ЗТ
|  | Итого по расценке |  |  | 8: 24.94; 10: 56.41 | [9 empty] | Итого по расценке
|  | ФОТ |  |  | 10: 28.91; 12: 509 | [8 empty] | ФОТ
| Приказ Минстроя России № 812/пр от 21.12.2020 Прил. п.18 | НР Наружные сети водопровода, канализации, теплоснабжения, газопровода |  |  | 4: %; 5: 117; 7: 117; 10: 33.82; 12: 596 | [8 empty] | НР Наружные сети водопровода, канализации, теплоснабжения, газопровода
| Приказ Минстроя России № 774/пр от 11.12.2020 Прил. п.18 | СП Наружные сети водопровода, канализации, теплоснабжения, газопровода |  |  | 4: %; 5: 74; 7: 74; 10: 21.39; 12: 377 | [8 empty] | СП Наружные сети водопровода, канализации, теплоснабжения, газопровода
|  | Всего по позиции |  |  | 10: 111.62; 12: 1679 | [10 empty] | Всего по позиции
34 | ТССЦ-507-0845 | Седелка крановая полиэтиленовая с закладными электронагревателями SDR 11, 63х32 |  |  | шт. |  |  | 2 | 325 |  | 650 | 4.29 | 2789 |  |  |  |  | Седелка крановая полиэтиленовая с закладными электронагревателями SDR 11, 63х32
(Наружные сети водопровода, канализации, теплоснабжения, газопровода)
| Приказ от 04.08.2020 № 421/пр прил.10 табл.1 п.5 | Производство работ осуществляется в стесненных условиях населенных пунктов ОЗП=1.15; ЭМ=1.15 к расх.; ЗПМ=1.15; ТЗ=1.15; ТЗМ=1.15 | [17 empty] | Производство работ осуществляется в стесненных условиях населенных пунктов ОЗП=1.15; ЭМ=1.15 к расх.; ЗПМ=1.15; ТЗ=1.15; ТЗМ=1.15
35 | ТЕР24-02-002-01 | Сварка полиэтиленовых труб при помощи соединительных деталей с закладными нагревателями, диаметр труб: 32 мм |  |  | 4: 1 соединение; 7: 2 |  |  |  |  | Сварка полиэтиленовых труб при помощи соединительных деталей с закладными нагревателями, диаметр труб: 32 мм
| Приказ от 04.08.2020 № 421/пр прил.10 табл.1 п.5 | Производство работ осуществляется в стесненных условиях населенных пунктов ОЗП=1.15; ЭМ=1.15 к расх.; ЗПМ=1.15; ТЗ=1.15; ТЗМ=1.15 | [17 empty] | Производство работ осуществляется в стесненных условиях населенных пунктов ОЗП=1.15; ЭМ=1.15 к расх.; ЗПМ=1.15; ТЗ=1.15; ТЗМ=1.15
| 1 | ОТ |  |  | 8: 9.53; 9: 1.15; 10: 21.92; 11: 17.62; 12: 386 | [7 empty] | ОТ
| 2 | ЭМ |  |  | 8: 7.38; 9: 1.15; 10: 16.97; 11: 8.02; 12: 136 | [7 empty] | ЭМ
| 4 | М |  |  | 8: 119.16; 10: 238.32; 11: 4.29; 12: 1022 | [7 empty] | М
|  | ЗТ |  |  | 4: чел.-ч; 5: 0.68; 6: 1.15; 7: 1.564 | [8 empty] | ЗТ
|  | Итого по расценке |  |  | 8: 136.07; 10: 277.21 | [9 empty] | Итого по расценке
|  | ФОТ |  |  | 10: 21.92; 12: 386 | [8 empty] | ФОТ
| Приказ Минстроя России № 812/пр от 21.12.2020 Прил. п.18 | НР Наружные сети водопровода, канализации, теплоснабжения, газопровода |  |  | 4: %; 5: 117; 7: 117; 10: 25.65; 12: 452 | [8 empty] | НР Наружные сети водопровода, канализации, теплоснабжения, газопровода
| Приказ Минстроя России № 774/пр от 11.12.2020 Прил. п.18 | СП Наружные сети водопровода, канализации, теплоснабжения, газопровода |  |  | 4: %; 5: 74; 7: 74; 10: 16.22; 12: 286 | [8 empty] | СП Наружные сети водопровода, канализации, теплоснабжения, газопровода
|  | Всего по позиции |  |  | 10: 319.08; 12: 2282 | [10 empty] | Всего по позиции
36 | ТЕР24-02-005-01 | Установка НСПС на газопроводе из полиэтиленовых труб в горизонтальной плоскости (с установкой муфты в стык), диаметр: 32 мм |  |  | 4: 1 отвод; 7: 2 |  |  |  |  | Установка НСПС на газопроводе из полиэтиленовых труб в горизонтальной плоскости (с установкой муфты в стык), диаметр: 32 мм
| Приказ от 04.08.2020 № 421/пр прил.10 табл.1 п.5 | Производство работ осуществляется в стесненных условиях населенных пунктов ОЗП=1.15; ЭМ=1.15 к расх.; ЗПМ=1.15; ТЗ=1.15; ТЗМ=1.15 | [17 empty] | Производство работ осуществляется в стесненных условиях населенных пунктов ОЗП=1.15; ЭМ=1.15 к расх.; ЗПМ=1.15; ТЗ=1.15; ТЗМ=1.15
| 1 | ОТ |  |  | 8: 10.66; 9: 1.15; 10: 24.52; 11: 17.62; 12: 432 | [7 empty] | ОТ
| 2 | ЭМ |  |  | 8: 8.09; 9: 1.15; 10: 18.61; 11: 8.02; 12: 149 | [7 empty] | ЭМ
| 4 | М |  |  | 8: 119.95; 10: 7.9; 11: 4.29; 12: 34 | [7 empty] | М
| 507-9502 | Детали соединительные из полиэтилена с удлиненными хвостовиками (тройники, отводы, переходники, заглушки) |  |  | 4: шт.; 5: 1; 7: 2 | [11 empty] | Детали соединительные из полиэтилена с удлиненными хвостовиками (тройники, отводы, переходники, заглушки)
|  | ЗТ |  |  | 4: чел.-ч; 5: 0.76; 6: 1.15; 7: 1.748 | [8 empty] | ЗТ
|  | Итого по расценке |  |  | 8: 22.7; 10: 51.03 | [9 empty] | Итого по расценке
|  | ФОТ |  |  | 10: 24.52; 12: 432 | [8 empty] | ФОТ
| Приказ Минстроя России № 812/пр от 21.12.2020 Прил. п.18 | НР Наружные сети водопровода, канализации, теплоснабжения, газопровода |  |  | 4: %; 5: 117; 7: 117; 10: 28.69; 12: 505 | [8 empty] | НР Наружные сети водопровода, канализации, теплоснабжения, газопровода
| Приказ Минстроя России № 774/пр от 11.12.2020 Прил. п.18 | СП Наружные сети водопровода, канализации, теплоснабжения, газопровода |  |  | 4: %; 5: 74; 7: 74; 10: 18.14; 12: 320 | [8 empty] | СП Наружные сети водопровода, канализации, теплоснабжения, газопровода
|  | Всего по позиции |  |  | 10: 97.86; 12: 1440 | [10 empty] | Всего по позиции
37 | ТССЦ-507-0778 | Переход «полиэтилен-сталь 32хст32» (применительно) |  |  | шт. |  |  | 2 | 385 |  | 770 | 4.29 | 3303 |  |  |  |  | Переход «полиэтилен-сталь 32хст32» (применительно)
(Наружные сети водопровода, канализации, теплоснабжения, газопровода)
| Приказ от 04.08.2020 № 421/пр прил.10 табл.1 п.5 | Производство работ осуществляется в стесненных условиях населенных пунктов ОЗП=1.15; ЭМ=1.15 к расх.; ЗПМ=1.15; ТЗ=1.15; ТЗМ=1.15 | [17 empty] | Производство работ осуществляется в стесненных условиях населенных пунктов ОЗП=1.15; ЭМ=1.15 к расх.; ЗПМ=1.15; ТЗ=1.15; ТЗМ=1.15
38 | ТЕР24-02-080-01 | Установка газовых свечей условным диаметром 25 мм |  |  | 4: 1 свеча; 7: 2 |  |  |  |  | Установка газовых свечей условным диаметром 25 мм
| Приказ от 04.08.2020 № 421/пр прил.10 табл.1 п.5 | Производство работ осуществляется в стесненных условиях населенных пунктов ОЗП=1.15; ЭМ=1.15 к расх.; ЗПМ=1.15; ТЗ=1.15; ТЗМ=1.15 | [17 empty] | Производство работ осуществляется в стесненных условиях населенных пунктов ОЗП=1.15; ЭМ=1.15 к расх.; ЗПМ=1.15; ТЗ=1.15; ТЗМ=1.15
| 1 | ОТ |  |  | 8: 43.89; 9: 1.15; 10: 100.95; 11: 17.62; 12: 1779 | [7 empty] | ОТ
| 2 | ЭМ |  |  | 8: 117.96; 9: 1.15; 10: 271.31; 11: 8.02; 12: 2176 | [7 empty] | ЭМ
| 3 | в т.ч. ОТм |  |  | 8: 7.84; 9: 1.15; 10: 18.03; 11: 17.62; 12: 318 | [7 empty] | в т.ч. ОТм
| 4 | М |  |  | 8: 66.86; 10: 88.12; 11: 4.29; 12: 378 | [7 empty] | М
| 103-9062 | Трубы стальные электросварные прямошовные |  |  | 4: м; 5: 0; 7: 0 | [11 empty] | Трубы стальные электросварные прямошовные
|  | ЗТ |  |  | 4: чел.-ч; 5: 3.78; 6: 1.15; 7: 8.694 | [8 empty] | ЗТ
|  | ЗТм |  |  | 4: чел.-ч; 5: 0.48; 6: 1.15; 7: 1.104 | [8 empty] | ЗТм
|  | Итого по расценке |  |  | 8: 205.91; 10: 460.38 | [9 empty] | Итого по расценке
|  | ФОТ |  |  | 10: 118.98; 12: 2097 | [8 empty] | ФОТ
| Приказ Минстроя России № 812/пр от 21.12.2020 Прил. п.18 | НР Наружные сети водопровода, канализации, теплоснабжения, газопровода |  |  | 4: %; 5: 117; 7: 117; 10: 139.21; 12: 2453 | [8 empty] | НР Наружные сети водопровода, канализации, теплоснабжения, газопровода
| Приказ Минстроя России № 774/пр от 11.12.2020 Прил. п.18 | СП Наружные сети водопровода, канализации, теплоснабжения, газопровода |  |  | 4: %; 5: 74; 7: 74; 10: 88.05; 12: 1552 | [8 empty] | СП Наружные сети водопровода, канализации, теплоснабжения, газопровода
|  | Всего по позиции |  |  | 10: 687.64; 12: 8338 | [10 empty] | Всего по позиции
39 | ТЕР24-02-081-01 | Устройство коверов и бетонных оснований (применительно) |  |  | 4: 1 установка; 7: 3 |  |  |  |  | Устройство коверов и бетонных оснований (применительно)
| Приказ от 04.08.2020 № 421/пр прил.10 табл.1 п.5 | Производство работ осуществляется в стесненных условиях населенных пунктов ОЗП=1.15; ЭМ=1.15 к расх.; ЗПМ=1.15; ТЗ=1.15; ТЗМ=1.15 | [17 empty] | Производство работ осуществляется в стесненных условиях населенных пунктов ОЗП=1.15; ЭМ=1.15 к расх.; ЗПМ=1.15; ТЗ=1.15; ТЗМ=1.15
| 1 | ОТ |  |  | 8: 18.31; 9: 1.15; 10: 63.17; 11: 17.62; 12: 1113 | [7 empty] | ОТ
| 2 | ЭМ |  |  | 8: 71.8; 9: 1.15; 10: 247.71; 11: 8.02; 12: 1987 | [7 empty] | ЭМ
| 3 | в т.ч. ОТм |  |  | 8: 4.08; 9: 1.15; 10: 14.08; 11: 17.62; 12: 248 | [7 empty] | в т.ч. ОТм
| 4 | М |  |  | 8: 347.6; 10: 755.61; 11: 4.29; 12: 3242 | [7 empty] | М
|  | ЗТ |  |  | 4: чел.-ч; 5: 1.54; 6: 1.15; 7: 5.313 | [8 empty] | ЗТ
|  | ЗТм |  |  | 4: чел.-ч; 5: 0.25; 6: 1.15; 7: 0.8625 | [8 empty] | ЗТм
|  | Итого по расценке |  |  | 8: 341.98; 10: 1066.49 | [9 empty] | Итого по расценке
|  | ФОТ |  |  | 10: 77.25; 12: 1361 | [8 empty] | ФОТ
| Приказ Минстроя России № 812/пр от 21.12.2020 Прил. п.18 | НР Наружные сети водопровода, канализации, теплоснабжения, газопровода |  |  | 4: %; 5: 117; 7: 117; 10: 90.38; 12: 1592 | [8 empty] | НР Наружные сети водопровода, канализации, теплоснабжения, газопровода
| Приказ Минстроя России № 774/пр от 11.12.2020 Прил. п.18 | СП Наружные сети водопровода, канализации, теплоснабжения, газопровода |  |  | 4: %; 5: 74; 7: 74; 10: 57.17; 12: 1007 | [8 empty] | СП Наружные сети водопровода, канализации, теплоснабжения, газопровода
|  | Всего по позиции |  |  | 10: 1214.04; 12: 8941 | [10 empty] | Всего по позиции
40 | ТССЦ-103-0015 | Трубы стальные сварные водогазопроводные с резьбой черные обыкновенные (неоцинкованные), диаметр условного прохода 25 мм, толщина стенки 3,2 мм |  |  | м |  |  | 1.8 | 17.6 |  | 31.68 | 4.29 | 136 |  |  |  |  | Трубы стальные сварные водогазопроводные с резьбой черные обыкновенные (неоцинкованные), диаметр условного прохода 25 мм, толщина стенки 3,2 мм
(Наружные сети водопровода, канализации, теплоснабжения, газопровода)
| Приказ от 04.08.2020 № 421/пр прил.10 табл.1 п.5 | Производство работ осуществляется в стесненных условиях населенных пунктов ОЗП=1.15; ЭМ=1.15 к расх.; ЗПМ=1.15; ТЗ=1.15; ТЗМ=1.15 | [17 empty] | Производство работ осуществляется в стесненных условиях населенных пунктов ОЗП=1.15; ЭМ=1.15 к расх.; ЗПМ=1.15; ТЗ=1.15; ТЗМ=1.15
41 | ТЕР24-02-051-01 | Монтаж задвижки стальной фланцевой для надземной установки на газопроводах из труб условным диаметром: 32 мм |  |  | 4: 1 задвижка; 7: 2 |  |  |  |  | Монтаж задвижки стальной фланцевой для надземной установки на газопроводах из труб условным диаметром: 32 мм
| Приказ от 04.08.2020 № 421/пр прил.10 табл.1 п.5 | Производство работ осуществляется в стесненных условиях населенных пунктов ОЗП=1.15; ЭМ=1.15 к расх.; ЗПМ=1.15; ТЗ=1.15; ТЗМ=1.15 | [17 empty] | Производство работ осуществляется в стесненных условиях населенных пунктов ОЗП=1.15; ЭМ=1.15 к расх.; ЗПМ=1.15; ТЗ=1.15; ТЗМ=1.15
| 1 | ОТ |  |  | 8: 77.36; 9: 1.15; 10: 177.93; 11: 17.62; 12: 3135 | [7 empty] | ОТ
| 2 | ЭМ |  |  | 8: 101.25; 9: 1.15; 10: 232.88; 11: 8.02; 12: 1868 | [7 empty] | ЭМ
| 4 | М |  |  | 8: 315.08; 10: 630.16; 11: 4.29; 12: 2703 | [7 empty] | М
| 302-9140 | Задвижки стальные клиновые для газа и нефтепродуктов фланцевые на давление Ру=1,6 МПа |  |  | 4: шт.; 5: 1; 7: 2 | [11 empty] | Задвижки стальные клиновые для газа и нефтепродуктов фланцевые на давление Ру=1,6 МПа
|  | ЗТ |  |  | 4: чел.-ч; 5: 5.91; 6: 1.15; 7: 13.593 | [8 empty] | ЗТ
|  | Итого по расценке |  |  | 8: 493.69; 10: 1040.97 | [9 empty] | Итого по расценке
|  | ФОТ |  |  | 10: 177.93; 12: 3135 | [8 empty] | ФОТ
| Приказ Минстроя России № 812/пр от 21.12.2020 Прил. п.18 | НР Наружные сети водопровода, канализации, теплоснабжения, газопровода |  |  | 4: %; 5: 117; 7: 117; 10: 208.18; 12: 3668 | [8 empty] | НР Наружные сети водопровода, канализации, теплоснабжения, газопровода
| Приказ Минстроя России № 774/пр от 11.12.2020 Прил. п.18 | СП Наружные сети водопровода, канализации, теплоснабжения, газопровода |  |  | 4: %; 5: 74; 7: 74; 10: 131.67; 12: 2320 | [8 empty] | СП Наружные сети водопровода, канализации, теплоснабжения, газопровода
|  | Всего по позиции |  |  | 10: 1380.82; 12: 13694 | [10 empty] | Всего по позиции
42 | Прайс "LD" | Кран шаровой стандартнопроходной DN25 мм, PN 4.0 МПа фланец/фланец KШ.Ц.Ф.GAS 025.40.Н/П.02 |  |  | шт. |  |  | 2 | 1935.5 |  | 3871 | 4.29 | 16607 |  |  |  |  | Кран шаровой стандартнопроходной DN25 мм, PN 4.0 МПа фланец/фланец KШ.Ц.Ф.GAS 025.40.Н/П.02
(Наружные сети водопровода, канализации, теплоснабжения, газопровода)
|  | Цена=2212/1,2*1,05 | [24 empty] | Цена=2212/1,2*1,05
| Приказ от 04.08.2020 № 421/пр прил.10 табл.1 п.5 | Производство работ осуществляется в стесненных условиях населенных пунктов ОЗП=1.15; ЭМ=1.15 к расх.; ЗПМ=1.15; ТЗ=1.15; ТЗМ=1.15 | [17 empty] | Производство работ осуществляется в стесненных условиях населенных пунктов ОЗП=1.15; ЭМ=1.15 к расх.; ЗПМ=1.15; ТЗ=1.15; ТЗМ=1.15
43 | ТЕР22-03-001-05 | Установка фасонных частей стальных (фланец Dn25-2шт, и заглушка Dn25-2шт) |  |  | 4: 1 т фасонных частей; 7: 0.0006 |  |  |  |  | Установка фасонных частей стальных (фланец Dn25-2шт, и заглушка Dn25-2шт)
|  | Объем=(0,1*2+0,2*2)/1000 | [16 empty] | Объем=(0,1*2+0,2*2)/1000
| Приказ от 04.08.2020 № 421/пр прил.10 табл.1 п.5 | Производство работ осуществляется в стесненных условиях населенных пунктов ОЗП=1.15; ЭМ=1.15 к расх.; ЗПМ=1.15; ТЗ=1.15; ТЗМ=1.15 | [17 empty] | Производство работ осуществляется в стесненных условиях населенных пунктов ОЗП=1.15; ЭМ=1.15 к расх.; ЗПМ=1.15; ТЗ=1.15; ТЗМ=1.15
| 1 | ОТ |  |  | 8: 4960.28; 9: 1.15; 10: 3.42; 11: 17.62; 12: 60 | [7 empty] | ОТ
| 2 | ЭМ |  |  | 8: 11806.75; 9: 1.15; 10: 8.15; 11: 8.02; 12: 65 | [7 empty] | ЭМ
| 3 | в т.ч. ОТм |  |  | 8: 1684.6; 9: 1.15; 10: 1.16; 11: 17.62; 12: 20 | [7 empty] | в т.ч. ОТм
| 4 | М |  |  | 8: 14919.4; 10: 8.95; 11: 4.29; 12: 38 | [7 empty] | М
| 507-9506 | Фланцы стальные |  |  | 4: компл.; 5: 0; 7: 0 | [11 empty] | Фланцы стальные
|  | ЗТ |  |  | 4: чел.-ч; 5: 353.8; 6: 1.15; 7: 0.244122 | [8 empty] | ЗТ
|  | ЗТм |  |  | 4: чел.-ч; 5: 103.16; 6: 1.15; 7: 0.0711804 | [8 empty] | ЗТм
|  | Итого по расценке |  |  | 8: 31686.43; 10: 20.52 | [9 empty] | Итого по расценке
|  | ФОТ |  |  | 10: 4.58; 12: 80 | [8 empty] | ФОТ
| Приказ Минстроя России № 812/пр от 21.12.2020 Прил. п.18 | НР Наружные сети водопровода, канализации, теплоснабжения, газопровода |  |  | 4: %; 5: 117; 7: 117; 10: 5.36; 12: 94 | [8 empty] | НР Наружные сети водопровода, канализации, теплоснабжения, газопровода
| Приказ Минстроя России № 774/пр от 11.12.2020 Прил. п.18 | СП Наружные сети водопровода, канализации, теплоснабжения, газопровода |  |  | 4: %; 5: 74; 7: 74; 10: 3.39; 12: 59 | [8 empty] | СП Наружные сети водопровода, канализации, теплоснабжения, газопровода
|  | Всего по позиции |  |  | 10: 29.27; 12: 316 | [10 empty] | Всего по позиции
Стальной газопровод | [25 empty] | Стальной газопровод
44 | ТЕР24-02-030-01 | Укладка в траншею изолированных стальных газопроводов условным диаметром: до 50 мм |  |  | 4: 100 м трубопровода; 7: 0.006 |  |  |  |  | Укладка в траншею изолированных стальных газопроводов условным диаметром: до 50 мм
|  | Объем=0,6 / 100 | [16 empty] | Объем=0,6 / 100
| Приказ от 04.08.2020 № 421/пр прил.10 табл.1 п.5 | Производство работ осуществляется в стесненных условиях населенных пунктов ОЗП=1.15; ЭМ=1.15 к расх.; ЗПМ=1.15; ТЗ=1.15; ТЗМ=1.15 | [17 empty] | Производство работ осуществляется в стесненных условиях населенных пунктов ОЗП=1.15; ЭМ=1.15 к расх.; ЗПМ=1.15; ТЗ=1.15; ТЗМ=1.15
| 1 | ОТ |  |  | 8: 227.93; 9: 1.15; 10: 1.57; 11: 17.62; 12: 28 | [7 empty] | ОТ
| 2 | ЭМ |  |  | 8: 919.84; 9: 1.15; 10: 6.35; 11: 8.02; 12: 51 | [7 empty] | ЭМ
| 3 | в т.ч. ОТм |  |  | 8: 102.06; 9: 1.15; 10: 0.7; 11: 17.62; 12: 12 | [7 empty] | в т.ч. ОТм
| 4 | М |  |  | 8: 5159.07; 10: 0.02; 11: 4.29 | [7 empty] | М
|  | ЗТ |  |  | 4: чел.-ч; 5: 20.1; 6: 1.15; 7: 0.13869 | [8 empty] | ЗТ
|  | ЗТм |  |  | 4: чел.-ч; 5: 6.25; 6: 1.15; 7: 0.043125 | [8 empty] | ЗТм
|  | Итого по расценке |  |  | 8: 1151.8; 10: 7.94 | [9 empty] | Итого по расценке
|  | ФОТ |  |  | 10: 2.27; 12: 40 | [8 empty] | ФОТ
| Приказ Минстроя России № 812/пр от 21.12.2020 Прил. п.18 | НР Наружные сети водопровода, канализации, теплоснабжения, газопровода |  |  | 4: %; 5: 117; 7: 117; 10: 2.66; 12: 47 | [8 empty] | НР Наружные сети водопровода, канализации, теплоснабжения, газопровода
| Приказ Минстроя России № 774/пр от 11.12.2020 Прил. п.18 | СП Наружные сети водопровода, канализации, теплоснабжения, газопровода |  |  | 4: %; 5: 74; 7: 74; 10: 1.68; 12: 30 | [8 empty] | СП Наружные сети водопровода, канализации, теплоснабжения, газопровода
|  | Всего по позиции |  |  | 10: 12.28; 12: 156 | [10 empty] | Всего по позиции
45 | ТССЦ-103-0139 | Трубы стальные электросварные прямошовные со снятой фаской из стали марок БСт2кп-БСт4кп и БСт2пс-БСт4пс наружный диаметр 57 мм, толщина стенки 3,5 мм |  |  | м |  |  | 0.6 | 30.2 |  | 18.12 | 4.29 | 78 |  |  |  |  | Трубы стальные электросварные прямошовные со снятой фаской из стали марок БСт2кп-БСт4кп и БСт2пс-БСт4пс наружный диаметр 57 мм, толщина стенки 3,5 мм
(Наружные сети водопровода, канализации, теплоснабжения, газопровода)
| Приказ от 04.08.2020 № 421/пр прил.10 табл.1 п.5 | Производство работ осуществляется в стесненных условиях населенных пунктов ОЗП=1.15; ЭМ=1.15 к расх.; ЗПМ=1.15; ТЗ=1.15; ТЗМ=1.15 | [17 empty] | Производство работ осуществляется в стесненных условиях населенных пунктов ОЗП=1.15; ЭМ=1.15 к расх.; ЗПМ=1.15; ТЗ=1.15; ТЗМ=1.15
46 | ТЕР24-02-021-01 | Изоляция комбинированным мастично-ленточным материалом типа ленты «Лиам» сварных стыков газопроводов условным диаметром: 50-200 мм |  |  | 4: 1 м2; 7: 0.1 |  |  |  |  | Изоляция комбинированным мастично-ленточным материалом типа ленты «Лиам» сварных стыков газопроводов условным диаметром: 50-200 мм
| Приказ от 04.08.2020 № 421/пр прил.10 табл.1 п.5 | Производство работ осуществляется в стесненных условиях населенных пунктов ОЗП=1.15; ЭМ=1.15 к расх.; ЗПМ=1.15; ТЗ=1.15; ТЗМ=1.15 | [17 empty] | Производство работ осуществляется в стесненных условиях населенных пунктов ОЗП=1.15; ЭМ=1.15 к расх.; ЗПМ=1.15; ТЗ=1.15; ТЗМ=1.15
| 1 | ОТ |  |  | 8: 23.4; 9: 1.15; 10: 2.69; 11: 17.62; 12: 47 | [7 empty] | ОТ
| 2 | ЭМ |  |  | 8: 88.16; 9: 1.15; 10: 10.14; 11: 8.02; 12: 81 | [7 empty] | ЭМ
| 3 | в т.ч. ОТм |  |  | 8: 14.3; 9: 1.15; 10: 1.64; 11: 17.62; 12: 29 | [7 empty] | в т.ч. ОТм
| 4 | М |  |  | 8: 180.68; 10: 18.07; 11: 4.29; 12: 78 | [7 empty] | М
|  | ЗТ |  |  | 4: чел.-ч; 5: 2.04; 6: 1.15; 7: 0.2346 | [8 empty] | ЗТ
|  | ЗТм |  |  | 4: чел.-ч; 5: 1.02; 6: 1.15; 7: 0.1173 | [8 empty] | ЗТм
|  | Итого по расценке |  |  | 8: 292.24; 10: 30.9 | [9 empty] | Итого по расценке
|  | ФОТ |  |  | 10: 4.33; 12: 76 | [8 empty] | ФОТ
| Приказ Минстроя России № 812/пр от 21.12.2020 Прил. п.18 | НР Наружные сети водопровода, канализации, теплоснабжения, газопровода |  |  | 4: %; 5: 117; 7: 117; 10: 5.07; 12: 89 | [8 empty] | НР Наружные сети водопровода, канализации, теплоснабжения, газопровода
| Приказ Минстроя России № 774/пр от 11.12.2020 Прил. п.18 | СП Наружные сети водопровода, канализации, теплоснабжения, газопровода |  |  | 4: %; 5: 74; 7: 74; 10: 3.2; 12: 56 | [8 empty] | СП Наружные сети водопровода, канализации, теплоснабжения, газопровода
|  | Всего по позиции |  |  | 10: 39.17; 12: 351 | [10 empty] | Всего по позиции
47 | ТЕР16-05-001-01 | Установка вентилей, задвижек, затворов, клапанов обратных, кранов проходных на трубопроводах из стальных труб диаметром: до 25 мм |  |  | 4: 1 шт.; 7: 1 |  |  |  |  | Установка вентилей, задвижек, затворов, клапанов обратных, кранов проходных на трубопроводах из стальных труб диаметром: до 25 мм
| Приказ от 04.08.2020 № 421/пр прил.10 табл.1 п.5 | Производство работ осуществляется в стесненных условиях населенных пунктов ОЗП=1.15; ЭМ=1.15 к расх.; ЗПМ=1.15; ТЗ=1.15; ТЗМ=1.15 | [17 empty] | Производство работ осуществляется в стесненных условиях населенных пунктов ОЗП=1.15; ЭМ=1.15 к расх.; ЗПМ=1.15; ТЗ=1.15; ТЗМ=1.15
| 1 | ОТ |  |  | 8: 16.86; 9: 1.15; 10: 19.39; 11: 17.62; 12: 342 | [7 empty] | ОТ
| 2 | ЭМ |  |  | 8: 3.78; 9: 1.15; 10: 4.35; 11: 8.02; 12: 35 | [7 empty] | ЭМ
| 4 | М |  |  | 8: 69.49; 10: 69.49; 11: 4.29; 12: 298 | [7 empty] | М
| 302-9009 | Арматура трубопроводная фланцевая |  |  | 4: шт.; 5: 1; 7: 1 | [11 empty] | Арматура трубопроводная фланцевая
|  | ЗТ |  |  | 4: чел.-ч; 5: 1.47; 6: 1.15; 7: 1.6905 | [8 empty] | ЗТ
|  | Итого по расценке |  |  | 8: 90.13; 10: 93.23 | [9 empty] | Итого по расценке
|  | ФОТ |  |  | 10: 19.39; 12: 342 | [8 empty] | ФОТ
| Приказ Минстроя России № 812/пр от 21.12.2020 Прил. п.16 | НР Сантехнические работы - внутренние (трубопроводы, водопровод, канализация, отопление, газоснабжение, вентиляция и кондиционирование воздуха) |  |  | 4: %; 5: 121; 7: 121; 10: 23.46; 12: 414 | [8 empty] | НР Сантехнические работы - внутренние (трубопроводы, водопровод, канализация, отопление, газоснабжение, вентиляция и кондиционирование воздуха)
| Приказ Минстроя России № 774/пр от 11.12.2020 Прил. п.16 | СП Сантехнические работы - внутренние (трубопроводы, водопровод, канализация, отопление, газоснабжение, вентиляция и кондиционирование воздуха) |  |  | 4: %; 5: 72; 7: 72; 10: 13.96; 12: 246 | [8 empty] | СП Сантехнические работы - внутренние (трубопроводы, водопровод, канализация, отопление, газоснабжение, вентиляция и кондиционирование воздуха)
|  | Всего по позиции |  |  | 10: 130.65; 12: 1335 | [10 empty] | Всего по позиции
48 | ТССЦ-302-0196 | Краны шаровые фланцевые "LD" для воды, нефтепродуктов, горюче-смазочных материалов, стандартнопроходные, из стали 20 типа КШ.Ц.Ф.020.040.02, давлением 4 МПа (40 кгс/см2), длиной 120 мм, условным диаметром 20 мм |  |  | шт. |  |  | 1 | 229.37 |  | 229.37 | 4.29 | 984 |  |  |  |  | Краны шаровые фланцевые "LD" для воды, нефтепродуктов, горюче-смазочных материалов, стандартнопроходные, из стали 20 типа КШ.Ц.Ф.020.040.02, давлением 4 МПа (40 кгс/см2), длиной 120 мм, условным диаметром 20 мм
(Сантехнические работы - внутренние (трубопроводы, водопровод, канализация, отопление, газоснабжение, вентиляция и кондиционирование воздуха))
| Приказ от 04.08.2020 № 421/пр прил.10 табл.1 п.5 | Производство работ осуществляется в стесненных условиях населенных пунктов ОЗП=1.15; ЭМ=1.15 к расх.; ЗПМ=1.15; ТЗ=1.15; ТЗМ=1.15 | [17 empty] | Производство работ осуществляется в стесненных условиях населенных пунктов ОЗП=1.15; ЭМ=1.15 к расх.; ЗПМ=1.15; ТЗ=1.15; ТЗМ=1.15
49 | ТЕР16-05-001-02 | Установка вентилей, задвижек, затворов, клапанов обратных, кранов проходных на трубопроводах из стальных труб диаметром: до 50 мм |  |  | 4: 1 шт.; 7: 1 |  |  |  |  | Установка вентилей, задвижек, затворов, клапанов обратных, кранов проходных на трубопроводах из стальных труб диаметром: до 50 мм
| Приказ от 04.08.2020 № 421/пр прил.10 табл.1 п.5 | Производство работ осуществляется в стесненных условиях населенных пунктов ОЗП=1.15; ЭМ=1.15 к расх.; ЗПМ=1.15; ТЗ=1.15; ТЗМ=1.15 | [17 empty] | Производство работ осуществляется в стесненных условиях населенных пунктов ОЗП=1.15; ЭМ=1.15 к расх.; ЗПМ=1.15; ТЗ=1.15; ТЗМ=1.15
| 1 | ОТ |  |  | 8: 16.86; 9: 1.15; 10: 19.39; 11: 17.62; 12: 342 | [7 empty] | ОТ
| 2 | ЭМ |  |  | 8: 4.81; 9: 1.15; 10: 5.53; 11: 8.02; 12: 44 | [7 empty] | ЭМ
| 4 | М |  |  | 8: 116.15; 10: 116.15; 11: 4.29; 12: 498 | [7 empty] | М
| 302-9009 | Арматура трубопроводная фланцевая |  |  | 4: шт.; 5: 1; 7: 1 | [11 empty] | Арматура трубопроводная фланцевая
|  | ЗТ |  |  | 4: чел.-ч; 5: 1.47; 6: 1.15; 7: 1.6905 | [8 empty] | ЗТ
|  | Итого по расценке |  |  | 8: 137.82; 10: 141.07 | [9 empty] | Итого по расценке
|  | ФОТ |  |  | 10: 19.39; 12: 342 | [8 empty] | ФОТ
| Приказ Минстроя России № 812/пр от 21.12.2020 Прил. п.16 | НР Сантехнические работы - внутренние (трубопроводы, водопровод, канализация, отопление, газоснабжение, вентиляция и кондиционирование воздуха) |  |  | 4: %; 5: 121; 7: 121; 10: 23.46; 12: 414 | [8 empty] | НР Сантехнические работы - внутренние (трубопроводы, водопровод, канализация, отопление, газоснабжение, вентиляция и кондиционирование воздуха)
| Приказ Минстроя России № 774/пр от 11.12.2020 Прил. п.16 | СП Сантехнические работы - внутренние (трубопроводы, водопровод, канализация, отопление, газоснабжение, вентиляция и кондиционирование воздуха) |  |  | 4: %; 5: 72; 7: 72; 10: 13.96; 12: 246 | [8 empty] | СП Сантехнические работы - внутренние (трубопроводы, водопровод, канализация, отопление, газоснабжение, вентиляция и кондиционирование воздуха)
|  | Всего по позиции |  |  | 10: 178.49; 12: 1544 | [10 empty] | Всего по позиции
50 | ТССЦ-302-0200 | Краны шаровые фланцевые "LD" для воды, нефтепродуктов, горюче-смазочных материалов, стандартнопроходные, из стали 20 типа КШ.Ц.Ф.050.040.02, давлением 4 МПа (40 кгс/см2), длиной 180 мм, условным диаметром 50 мм |  |  | шт. |  |  | 1 | 350.72 |  | 350.72 | 4.29 | 1505 |  |  |  |  | Краны шаровые фланцевые "LD" для воды, нефтепродуктов, горюче-смазочных материалов, стандартнопроходные, из стали 20 типа КШ.Ц.Ф.050.040.02, давлением 4 МПа (40 кгс/см2), длиной 180 мм, условным диаметром 50 мм
(Сантехнические работы - внутренние (трубопроводы, водопровод, канализация, отопление, газоснабжение, вентиляция и кондиционирование воздуха))
| Приказ от 04.08.2020 № 421/пр прил.10 табл.1 п.5 | Производство работ осуществляется в стесненных условиях населенных пунктов ОЗП=1.15; ЭМ=1.15 к расх.; ЗПМ=1.15; ТЗ=1.15; ТЗМ=1.15 | [17 empty] | Производство работ осуществляется в стесненных условиях населенных пунктов ОЗП=1.15; ЭМ=1.15 к расх.; ЗПМ=1.15; ТЗ=1.15; ТЗМ=1.15
51 | ТЕР22-03-014-01 | Приварка фланцев к стальным трубопроводам диаметром: 50 мм |  |  | 4: 1 фланец; 7: 6 |  |  |  |  | Приварка фланцев к стальным трубопроводам диаметром: 50 мм
| Приказ от 04.08.2020 № 421/пр прил.10 табл.1 п.5 | Производство работ осуществляется в стесненных условиях населенных пунктов ОЗП=1.15; ЭМ=1.15 к расх.; ЗПМ=1.15; ТЗ=1.15; ТЗМ=1.15 | [17 empty] | Производство работ осуществляется в стесненных условиях населенных пунктов ОЗП=1.15; ЭМ=1.15 к расх.; ЗПМ=1.15; ТЗ=1.15; ТЗМ=1.15
| 1 | ОТ |  |  | 8: 5.19; 9: 1.15; 10: 35.81; 11: 17.62; 12: 631 | [7 empty] | ОТ
| 2 | ЭМ |  |  | 8: 28.07; 9: 1.15; 10: 193.68; 11: 8.02; 12: 1553 | [7 empty] | ЭМ
| 3 | в т.ч. ОТм |  |  | 8: 4.08; 9: 1.15; 10: 28.15; 11: 17.62; 12: 496 | [7 empty] | в т.ч. ОТм
| 4 | М |  |  | 8: 44.95; 10: 6.9; 11: 4.29; 12: 30 | [7 empty] | М
|  | ЗТ |  |  | 4: чел.-ч; 5: 0.37; 6: 1.15; 7: 2.553 | [8 empty] | ЗТ
|  | ЗТм |  |  | 4: чел.-ч; 5: 0.25; 6: 1.15; 7: 1.725 | [8 empty] | ЗТм
|  | Итого по расценке |  |  | 8: 34.41; 10: 236.39 | [9 empty] | Итого по расценке
|  | ФОТ |  |  | 10: 63.96; 12: 1127 | [8 empty] | ФОТ
| Приказ Минстроя России № 812/пр от 21.12.2020 Прил. п.18 | НР Наружные сети водопровода, канализации, теплоснабжения, газопровода |  |  | 4: %; 5: 117; 7: 117; 10: 74.83; 12: 1319 | [8 empty] | НР Наружные сети водопровода, канализации, теплоснабжения, газопровода
| Приказ Минстроя России № 774/пр от 11.12.2020 Прил. п.18 | СП Наружные сети водопровода, канализации, теплоснабжения, газопровода |  |  | 4: %; 5: 74; 7: 74; 10: 47.33; 12: 834 | [8 empty] | СП Наружные сети водопровода, канализации, теплоснабжения, газопровода
|  | Всего по позиции |  |  | 10: 358.55; 12: 4367 | [10 empty] | Всего по позиции
52 | ТССЦ-507-0996 | Фланцы стальные плоские приварные из стали ВСт3сп2, ВСт3сп3, давлением 1,6 МПа (16 кгс/см2), диаметром 20 мм |  |  | шт. |  |  | 2 | 24.1 |  | 48.2 | 4.29 | 207 |  |  |  |  | Фланцы стальные плоские приварные из стали ВСт3сп2, ВСт3сп3, давлением 1,6 МПа (16 кгс/см2), диаметром 20 мм
(Наружные сети водопровода, канализации, теплоснабжения, газопровода)
| Приказ от 04.08.2020 № 421/пр прил.10 табл.1 п.5 | Производство работ осуществляется в стесненных условиях населенных пунктов ОЗП=1.15; ЭМ=1.15 к расх.; ЗПМ=1.15; ТЗ=1.15; ТЗМ=1.15 | [17 empty] | Производство работ осуществляется в стесненных условиях населенных пунктов ОЗП=1.15; ЭМ=1.15 к расх.; ЗПМ=1.15; ТЗ=1.15; ТЗМ=1.15
53 | ТССЦ-507-1000 | Фланцы стальные плоские приварные из стали ВСт3сп2, ВСт3сп3, давлением 1,6 МПа (16 кгс/см2), диаметром 50 мм |  |  | шт. |  |  | 2 | 49.7 |  | 99.4 | 4.29 | 426 |  |  |  |  | Фланцы стальные плоские приварные из стали ВСт3сп2, ВСт3сп3, давлением 1,6 МПа (16 кгс/см2), диаметром 50 мм
(Наружные сети водопровода, канализации, теплоснабжения, газопровода)
| Приказ от 04.08.2020 № 421/пр прил.10 табл.1 п.5 | Производство работ осуществляется в стесненных условиях населенных пунктов ОЗП=1.15; ЭМ=1.15 к расх.; ЗПМ=1.15; ТЗ=1.15; ТЗМ=1.15 | [17 empty] | Производство работ осуществляется в стесненных условиях населенных пунктов ОЗП=1.15; ЭМ=1.15 к расх.; ЗПМ=1.15; ТЗ=1.15; ТЗМ=1.15
54 | Прайс ЦК СТС | Изолирующее соединение фланцевок ИФС 57 3430/1,2/4,29*1,05 |  |  | шт |  |  | 1 | 699.59 |  | 699.59 | 4.29 | 3001 |  |  |  |  | Изолирующее соединение фланцевок ИФС 57 3430/1,2/4,29*1,05
(Наружные сети водопровода, канализации, теплоснабжения, газопровода)
|  | Цена=3430/1,2/4,29*1,05 | [24 empty] | Цена=3430/1,2/4,29*1,05
| Приказ от 04.08.2020 № 421/пр прил.10 табл.1 п.5 | Производство работ осуществляется в стесненных условиях населенных пунктов ОЗП=1.15; ЭМ=1.15 к расх.; ЗПМ=1.15; ТЗ=1.15; ТЗМ=1.15 | [17 empty] | Производство работ осуществляется в стесненных условиях населенных пунктов ОЗП=1.15; ЭМ=1.15 к расх.; ЗПМ=1.15; ТЗ=1.15; ТЗМ=1.15
55 | ТЕР22-01-011-03 | Укладка стальных водопроводных труб с гидравлическим испытанием диаметром: 100 мм |  |  | 4: 1 км трубопровода; 7: 0.0007 |  |  |  |  | Укладка стальных водопроводных труб с гидравлическим испытанием диаметром: 100 мм
|  | Объем=0,7/1000 | [16 empty] | Объем=0,7/1000
| Приказ от 04.08.2020 № 421/пр прил.10 табл.1 п.5 | Производство работ осуществляется в стесненных условиях населенных пунктов ОЗП=1.15; ЭМ=1.15 к расх.; ЗПМ=1.15; ТЗ=1.15; ТЗМ=1.15 | [17 empty] | Производство работ осуществляется в стесненных условиях населенных пунктов ОЗП=1.15; ЭМ=1.15 к расх.; ЗПМ=1.15; ТЗ=1.15; ТЗМ=1.15
| 1 | ОТ |  |  | 8: 4620.77; 9: 1.15; 10: 3.72; 11: 17.62; 12: 66 | [7 empty] | ОТ
| 2 | ЭМ |  |  | 8: 3798.6; 9: 1.15; 10: 3.06; 11: 8.02; 12: 25 | [7 empty] | ЭМ
| 3 | в т.ч. ОТм |  |  | 8: 644.89; 9: 1.15; 10: 0.52; 11: 17.62; 12: 9 | [7 empty] | в т.ч. ОТм
| 4 | М |  |  | 8: 688.91; 10: 0.48; 11: 4.29; 12: 2 | [7 empty] | М
| 103-9011 | Трубы стальные |  |  | 4: м; 5: 1004; 7: 0.7028 | [11 empty] | Трубы стальные
|  | ЗТ |  |  | 4: чел.-ч; 5: 353; 6: 1.15; 7: 0.284165 | [8 empty] | ЗТ
|  | ЗТм |  |  | 4: чел.-ч; 5: 41.26; 6: 1.15; 7: 0.0332143 | [8 empty] | ЗТм
|  | Итого по расценке |  |  | 8: 9108.28; 10: 7.26 | [9 empty] | Итого по расценке
|  | ФОТ |  |  | 10: 4.24; 12: 75 | [8 empty] | ФОТ
| Приказ Минстроя России № 812/пр от 21.12.2020 Прил. п.18 | НР Наружные сети водопровода, канализации, теплоснабжения, газопровода |  |  | 4: %; 5: 117; 7: 117; 10: 4.96; 12: 88 | [8 empty] | НР Наружные сети водопровода, канализации, теплоснабжения, газопровода
| Приказ Минстроя России № 774/пр от 11.12.2020 Прил. п.18 | СП Наружные сети водопровода, канализации, теплоснабжения, газопровода |  |  | 4: %; 5: 74; 7: 74; 10: 3.14; 12: 56 | [8 empty] | СП Наружные сети водопровода, канализации, теплоснабжения, газопровода
|  | Всего по позиции |  |  | 10: 15.36; 12: 237 | [10 empty] | Всего по позиции
56 | ТССЦ-103-0154 | Трубы стальные электросварные прямошовные со снятой фаской из стали марок БСт2кп-БСт4кп и БСт2пс-БСт4пс наружный диаметр 89 мм, толщина стенки 3,5 мм |  |  | м |  |  | 0.7 | 48.2 |  | 33.74 | 4.29 | 145 |  |  |  |  | Трубы стальные электросварные прямошовные со снятой фаской из стали марок БСт2кп-БСт4кп и БСт2пс-БСт4пс наружный диаметр 89 мм, толщина стенки 3,5 мм
(Наружные сети водопровода, канализации, теплоснабжения, газопровода)
| Приказ от 04.08.2020 № 421/пр прил.10 табл.1 п.5 | Производство работ осуществляется в стесненных условиях населенных пунктов ОЗП=1.15; ЭМ=1.15 к расх.; ЗПМ=1.15; ТЗ=1.15; ТЗМ=1.15 | [17 empty] | Производство работ осуществляется в стесненных условиях населенных пунктов ОЗП=1.15; ЭМ=1.15 к расх.; ЗПМ=1.15; ТЗ=1.15; ТЗМ=1.15
57 | ТЕР24-02-021-01 | Изоляция комбинированным мастично-ленточным материалом типа ленты «Лиам» сварных стыков газопроводов условным диаметром: 50-200 мм |  |  | 4: 1 м2; 7: 0.2 |  |  |  |  | Изоляция комбинированным мастично-ленточным материалом типа ленты «Лиам» сварных стыков газопроводов условным диаметром: 50-200 мм
| Приказ от 04.08.2020 № 421/пр прил.10 табл.1 п.5 | Производство работ осуществляется в стесненных условиях населенных пунктов ОЗП=1.15; ЭМ=1.15 к расх.; ЗПМ=1.15; ТЗ=1.15; ТЗМ=1.15 | [17 empty] | Производство работ осуществляется в стесненных условиях населенных пунктов ОЗП=1.15; ЭМ=1.15 к расх.; ЗПМ=1.15; ТЗ=1.15; ТЗМ=1.15
| 1 | ОТ |  |  | 8: 23.4; 9: 1.15; 10: 5.38; 11: 17.62; 12: 95 | [7 empty] | ОТ
| 2 | ЭМ |  |  | 8: 88.16; 9: 1.15; 10: 20.28; 11: 8.02; 12: 163 | [7 empty] | ЭМ
| 3 | в т.ч. ОТм |  |  | 8: 14.3; 9: 1.15; 10: 3.29; 11: 17.62; 12: 58 | [7 empty] | в т.ч. ОТм
| 4 | М |  |  | 8: 180.68; 10: 36.14; 11: 4.29; 12: 155 | [7 empty] | М
|  | ЗТ |  |  | 4: чел.-ч; 5: 2.04; 6: 1.15; 7: 0.4692 | [8 empty] | ЗТ
|  | ЗТм |  |  | 4: чел.-ч; 5: 1.02; 6: 1.15; 7: 0.2346 | [8 empty] | ЗТм
|  | Итого по расценке |  |  | 8: 292.24; 10: 61.8 | [9 empty] | Итого по расценке
|  | ФОТ |  |  | 10: 8.67; 12: 153 | [8 empty] | ФОТ
| Приказ Минстроя России № 812/пр от 21.12.2020 Прил. п.18 | НР Наружные сети водопровода, канализации, теплоснабжения, газопровода |  |  | 4: %; 5: 117; 7: 117; 10: 10.14; 12: 179 | [8 empty] | НР Наружные сети водопровода, канализации, теплоснабжения, газопровода
| Приказ Минстроя России № 774/пр от 11.12.2020 Прил. п.18 | СП Наружные сети водопровода, канализации, теплоснабжения, газопровода |  |  | 4: %; 5: 74; 7: 74; 10: 6.42; 12: 113 | [8 empty] | СП Наружные сети водопровода, канализации, теплоснабжения, газопровода
|  | Всего по позиции |  |  | 10: 78.36; 12: 705 | [10 empty] | Всего по позиции
58 | ТЕР22-05-003-01 | Протаскивание в футляр стальных труб диаметром: 50 мм |  |  | 4: 100 м трубы, уложенной в футляр; 7: 0.007 |  |  |  |  | Протаскивание в футляр стальных труб диаметром: 50 мм
|  | Объем=0,7 / 100 | [16 empty] | Объем=0,7 / 100
| Приказ от 04.08.2020 № 421/пр прил.10 табл.1 п.5 | Производство работ осуществляется в стесненных условиях населенных пунктов ОЗП=1.15; ЭМ=1.15 к расх.; ЗПМ=1.15; ТЗ=1.15; ТЗМ=1.15 | [17 empty] | Производство работ осуществляется в стесненных условиях населенных пунктов ОЗП=1.15; ЭМ=1.15 к расх.; ЗПМ=1.15; ТЗ=1.15; ТЗМ=1.15
| 1 | ОТ |  |  | 8: 1026.3; 9: 1.15; 10: 8.26; 11: 17.62; 12: 146 | [7 empty] | ОТ
| 2 | ЭМ |  |  | 8: 45.19; 9: 1.15; 10: 0.36; 11: 8.02; 12: 3 | [7 empty] | ЭМ
| 4 | М |  |  | 8: 1111.06; 10: 7.78; 11: 4.29; 12: 33 | [7 empty] | М
|  | ЗТ |  |  | 4: чел.-ч; 5: 84.4; 6: 1.15; 7: 0.67942 | [8 empty] | ЗТ
|  | Итого по расценке |  |  | 8: 2182.55; 10: 16.4 | [9 empty] | Итого по расценке
|  | ФОТ |  |  | 10: 8.26; 12: 146 | [8 empty] | ФОТ
| Приказ Минстроя России № 812/пр от 21.12.2020 Прил. п.18 | НР Наружные сети водопровода, канализации, теплоснабжения, газопровода |  |  | 4: %; 5: 117; 7: 117; 10: 9.66; 12: 171 | [8 empty] | НР Наружные сети водопровода, канализации, теплоснабжения, газопровода
| Приказ Минстроя России № 774/пр от 11.12.2020 Прил. п.18 | СП Наружные сети водопровода, канализации, теплоснабжения, газопровода |  |  | 4: %; 5: 74; 7: 74; 10: 6.11; 12: 108 | [8 empty] | СП Наружные сети водопровода, канализации, теплоснабжения, газопровода
|  | Всего по позиции |  |  | 10: 32.17; 12: 461 | [10 empty] | Всего по позиции
59 | ТЕР22-05-004-01 | Заделка битумом и прядью концов футляра диаметром: 80 мм |  |  | 4: 1 футляр; 7: 1 |  |  |  |  | Заделка битумом и прядью концов футляра диаметром: 80 мм
| Приказ от 04.08.2020 № 421/пр прил.10 табл.1 п.5 | Производство работ осуществляется в стесненных условиях населенных пунктов ОЗП=1.15; ЭМ=1.15 к расх.; ЗПМ=1.15; ТЗ=1.15; ТЗМ=1.15 | [17 empty] | Производство работ осуществляется в стесненных условиях населенных пунктов ОЗП=1.15; ЭМ=1.15 к расх.; ЗПМ=1.15; ТЗ=1.15; ТЗМ=1.15
| 1 | ОТ |  |  | 8: 32.77; 9: 1.15; 10: 37.69; 11: 17.62; 12: 664 | [7 empty] | ОТ
| 2 | ЭМ |  |  | 8: 57.48; 9: 1.15; 10: 66.1; 11: 8.02; 12: 530 | [7 empty] | ЭМ
| 4 | М |  |  | 8: 159.56; 10: 159.56; 11: 4.29; 12: 685 | [7 empty] | М
| 101-0782 | Поковки из квадратных заготовок, масса 1,8 кг |  |  | 4: т; 5: 0; 7: 0 | [11 empty] | Поковки из квадратных заготовок, масса 1,8 кг
|  | ЗТ |  |  | 4: чел.-ч; 5: 2.89; 6: 1.15; 7: 3.3235 | [8 empty] | ЗТ
|  | Итого по расценке |  |  | 8: 249.81; 10: 263.35 | [9 empty] | Итого по расценке
|  | ФОТ |  |  | 10: 37.69; 12: 664 | [8 empty] | ФОТ
| Приказ Минстроя России № 812/пр от 21.12.2020 Прил. п.18 | НР Наружные сети водопровода, канализации, теплоснабжения, газопровода |  |  | 4: %; 5: 117; 7: 117; 10: 44.1; 12: 777 | [8 empty] | НР Наружные сети водопровода, канализации, теплоснабжения, газопровода
| Приказ Минстроя России № 774/пр от 11.12.2020 Прил. п.18 | СП Наружные сети водопровода, канализации, теплоснабжения, газопровода |  |  | 4: %; 5: 74; 7: 74; 10: 27.89; 12: 491 | [8 empty] | СП Наружные сети водопровода, канализации, теплоснабжения, газопровода
|  | Всего по позиции |  |  | 10: 335.34; 12: 3147 | [10 empty] | Всего по позиции
60 | ТЕР24-02-041-01 | Надземная прокладка стальных газопроводов на металлических опорах, условный диаметр газопровода: 50 мм |  |  | 4: 100 м газопровода; 7: 0.013 |  |  |  |  | Надземная прокладка стальных газопроводов на металлических опорах, условный диаметр газопровода: 50 мм
|  | Объем=1,3 / 100 | [16 empty] | Объем=1,3 / 100
| Приказ от 04.08.2020 № 421/пр прил.10 табл.1 п.5 | Производство работ осуществляется в стесненных условиях населенных пунктов ОЗП=1.15; ЭМ=1.15 к расх.; ЗПМ=1.15; ТЗ=1.15; ТЗМ=1.15 | [17 empty] | Производство работ осуществляется в стесненных условиях населенных пунктов ОЗП=1.15; ЭМ=1.15 к расх.; ЗПМ=1.15; ТЗ=1.15; ТЗМ=1.15
| 1 | ОТ |  |  | 8: 232.58; 9: 1.15; 10: 3.48; 11: 17.62; 12: 61 | [7 empty] | ОТ
| 2 | ЭМ |  |  | 8: 1591.9; 9: 1.15; 10: 23.8; 11: 8.02; 12: 191 | [7 empty] | ЭМ
| 3 | в т.ч. ОТм |  |  | 8: 205.71; 9: 1.15; 10: 3.08; 11: 17.62; 12: 54 | [7 empty] | в т.ч. ОТм
| 4 | М |  |  | 8: 200.73; 10: 2.61; 11: 4.29; 12: 11 | [7 empty] | М
| 103-9062 | Трубы стальные электросварные прямошовные |  |  | 4: м; 5: 101; 7: 1.313 | [11 empty] | Трубы стальные электросварные прямошовные
|  | ЗТ |  |  | 4: чел.-ч; 5: 20.51; 6: 1.15; 7: 0.3066245 | [8 empty] | ЗТ
|  | ЗТм |  |  | 4: чел.-ч; 5: 11.96; 6: 1.15; 7: 0.178802 | [8 empty] | ЗТм
|  | Итого по расценке |  |  | 8: 2025.21; 10: 29.89 | [9 empty] | Итого по расценке
|  | ФОТ |  |  | 10: 6.56; 12: 115 | [8 empty] | ФОТ
| Приказ Минстроя России № 812/пр от 21.12.2020 Прил. п.18 | НР Наружные сети водопровода, канализации, теплоснабжения, газопровода |  |  | 4: %; 5: 117; 7: 117; 10: 7.68; 12: 135 | [8 empty] | НР Наружные сети водопровода, канализации, теплоснабжения, газопровода
| Приказ Минстроя России № 774/пр от 11.12.2020 Прил. п.18 | СП Наружные сети водопровода, канализации, теплоснабжения, газопровода |  |  | 4: %; 5: 74; 7: 74; 10: 4.85; 12: 85 | [8 empty] | СП Наружные сети водопровода, канализации, теплоснабжения, газопровода
|  | Всего по позиции |  |  | 10: 42.42; 12: 483 | [10 empty] | Всего по позиции
61 | ТССЦ-103-0139 | Трубы стальные электросварные прямошовные со снятой фаской из стали марок БСт2кп-БСт4кп и БСт2пс-БСт4пс наружный диаметр 57 мм, толщина стенки 3,5 мм |  |  | м |  |  | 1.313 | 30.2 |  | 39.65 | 4.29 | 170 |  |  |  |  | Трубы стальные электросварные прямошовные со снятой фаской из стали марок БСт2кп-БСт4кп и БСт2пс-БСт4пс наружный диаметр 57 мм, толщина стенки 3,5 мм
(Наружные сети водопровода, канализации, теплоснабжения, газопровода)
|  | Объем=1,3*1,01 | [16 empty] | Объем=1,3*1,01
| Приказ от 04.08.2020 № 421/пр прил.10 табл.1 п.5 | Производство работ осуществляется в стесненных условиях населенных пунктов ОЗП=1.15; ЭМ=1.15 к расх.; ЗПМ=1.15; ТЗ=1.15; ТЗМ=1.15 | [17 empty] | Производство работ осуществляется в стесненных условиях населенных пунктов ОЗП=1.15; ЭМ=1.15 к расх.; ЗПМ=1.15; ТЗ=1.15; ТЗМ=1.15
62 | ТЕР13-03-002-04 | Огрунтовка металлических поверхностей за один раз: грунтовкой ГФ-021 |  |  | 4: 100 м2 окрашиваемой поверхности; 7: 0.0024 |  |  |  |  | Огрунтовка металлических поверхностей за один раз: грунтовкой ГФ-021
|  | Объем=0,24 / 100 | [16 empty] | Объем=0,24 / 100
|  | На 2 раза ПЗ=2 (ОЗП=2; ЭМ=2 к расх.; ЗПМ=2; МАТ=2 к расх.; ТЗ=2; ТЗМ=2) | [17 empty] | На 2 раза ПЗ=2 (ОЗП=2; ЭМ=2 к расх.; ЗПМ=2; МАТ=2 к расх.; ТЗ=2; ТЗМ=2)
| Приказ от 04.08.2020 № 421/пр прил.10 табл.1 п.5 | Производство работ осуществляется в стесненных условиях населенных пунктов ОЗП=1.15; ЭМ=1.15 к расх.; ЗПМ=1.15; ТЗ=1.15; ТЗМ=1.15 | [17 empty] | Производство работ осуществляется в стесненных условиях населенных пунктов ОЗП=1.15; ЭМ=1.15 к расх.; ЗПМ=1.15; ТЗ=1.15; ТЗМ=1.15
| 1 | ОТ |  |  | 8: 71.47; 9: 2.3; 10: 0.39; 11: 17.62; 12: 7 | [7 empty] | ОТ
| 2 | ЭМ |  |  | 8: 10.15; 9: 2.3; 10: 0.06; 11: 8.02 | [7 empty] | ЭМ
| 3 | в т.ч. ОТм |  |  | 8: 0.12; 9: 2.3; 10: 0; 11: 17.62 | [7 empty] | в т.ч. ОТм
| 4 | М |  |  | 8: 250.36; 9: 2; 10: 1.2; 11: 4.29; 12: 5 | [7 empty] | М
|  | ЗТ |  |  | 4: чел.-ч; 5: 5.31; 6: 2.3; 7: 0.0293112 | [8 empty] | ЗТ
|  | ЗТм |  |  | 4: чел.-ч; 5: 0.01; 6: 2.3; 7: 0.0000552 | [8 empty] | ЗТм
|  | Итого по расценке |  |  | 8: 331.98; 10: 1.65 | [9 empty] | Итого по расценке
|  | ФОТ |  |  | 10: 0.39; 12: 7 | [8 empty] | ФОТ
| Приказ Минстроя России № 812/пр от 21.12.2020 Прил. п.13 | НР Защита строительных конструкций и оборудования от коррозии |  |  | 4: %; 5: 94; 7: 94; 10: 0.37; 12: 7 | [8 empty] | НР Защита строительных конструкций и оборудования от коррозии
| Приказ Минстроя России № 774/пр от 11.12.2020 Прил. п.13 | СП Защита строительных конструкций и оборудования от коррозии |  |  | 4: %; 5: 51; 7: 51; 10: 0.2; 12: 4 | [8 empty] | СП Защита строительных конструкций и оборудования от коррозии
|  | Всего по позиции |  |  | 10: 2.22; 12: 23 | [10 empty] | Всего по позиции
63 | ТЕР13-03-004-26 | Окраска металлических огрунтованных поверхностей: эмалью ПФ-115 |  |  | 4: 100 м2 окрашиваемой поверхности; 7: 0.0024 |  |  |  |  | Окраска металлических огрунтованных поверхностей: эмалью ПФ-115
|  | Объем=0,24 / 100 | [16 empty] | Объем=0,24 / 100
|  | На 2 раза ПЗ=2 (ОЗП=2; ЭМ=2 к расх.; ЗПМ=2; МАТ=2 к расх.; ТЗ=2; ТЗМ=2) | [17 empty] | На 2 раза ПЗ=2 (ОЗП=2; ЭМ=2 к расх.; ЗПМ=2; МАТ=2 к расх.; ТЗ=2; ТЗМ=2)
| Приказ от 04.08.2020 № 421/пр прил.10 табл.1 п.5 | Производство работ осуществляется в стесненных условиях населенных пунктов ОЗП=1.15; ЭМ=1.15 к расх.; ЗПМ=1.15; ТЗ=1.15; ТЗМ=1.15 | [17 empty] | Производство работ осуществляется в стесненных условиях населенных пунктов ОЗП=1.15; ЭМ=1.15 к расх.; ЗПМ=1.15; ТЗ=1.15; ТЗМ=1.15
| 1 | ОТ |  |  | 8: 43.93; 9: 2.3; 10: 0.24; 11: 17.62; 12: 4 | [7 empty] | ОТ
| 2 | ЭМ |  |  | 8: 6.8; 9: 2.3; 10: 0.04; 11: 8.02 | [7 empty] | ЭМ
| 3 | в т.ч. ОТм |  |  | 8: 0.12; 9: 2.3; 10: 0; 11: 17.62 | [7 empty] | в т.ч. ОТм
| 4 | М |  |  | 8: 388.48; 9: 2; 10: 1.86; 11: 4.29; 12: 8 | [7 empty] | М
|  | ЗТ |  |  | 4: чел.-ч; 5: 3.83; 6: 2.3; 7: 0.0211416 | [8 empty] | ЗТ
|  | ЗТм |  |  | 4: чел.-ч; 5: 0.01; 6: 2.3; 7: 0.0000552 | [8 empty] | ЗТм
|  | Итого по расценке |  |  | 8: 439.21; 10: 2.14 | [9 empty] | Итого по расценке
|  | ФОТ |  |  | 10: 0.24; 12: 4 | [8 empty] | ФОТ
| Приказ Минстроя России № 812/пр от 21.12.2020 Прил. п.13 | НР Защита строительных конструкций и оборудования от коррозии |  |  | 4: %; 5: 94; 7: 94; 10: 0.23; 12: 4 | [8 empty] | НР Защита строительных конструкций и оборудования от коррозии
| Приказ Минстроя России № 774/пр от 11.12.2020 Прил. п.13 | СП Защита строительных конструкций и оборудования от коррозии |  |  | 4: %; 5: 51; 7: 51; 10: 0.12; 12: 2 | [8 empty] | СП Защита строительных конструкций и оборудования от коррозии
|  | Всего по позиции |  |  | 10: 2.49; 12: 18 | [10 empty] | Всего по позиции
64 | ТЕРм12-10-001-01 | Бобышки, штуцеры на условное давление: до 10 МПа |  |  | 4: 100 шт.; 7: 0.01 |  |  |  |  | Бобышки, штуцеры на условное давление: до 10 МПа
|  | Объем=1 / 100 | [16 empty] | Объем=1 / 100
| Приказ от 04.08.2020 № 421/пр прил.10 табл.1 п.5 | Производство работ осуществляется в стесненных условиях населенных пунктов ОЗП=1.15; ЭМ=1.15 к расх.; ЗПМ=1.15; ТЗ=1.15; ТЗМ=1.15 | [17 empty] | Производство работ осуществляется в стесненных условиях населенных пунктов ОЗП=1.15; ЭМ=1.15 к расх.; ЗПМ=1.15; ТЗ=1.15; ТЗМ=1.15
| 1 | ОТ |  |  | 8: 795.26; 9: 1.15; 10: 9.15; 11: 17.62; 12: 161 | [7 empty] | ОТ
| 2 | ЭМ |  |  | 8: 430.27; 9: 1.15; 10: 4.95; 11: 8.02; 12: 40 | [7 empty] | ЭМ
| 4 | М |  |  | 8: 2433.91; 10: 24.34; 11: 4.29; 12: 104 | [7 empty] | М
|  | ЗТ |  |  | 4: чел.-ч; 5: 65.4; 6: 1.15; 7: 0.7521 | [8 empty] | ЗТ
|  | Итого по расценке |  |  | 8: 3659.44; 10: 38.44 | [9 empty] | Итого по расценке
|  | ФОТ |  |  | 10: 9.15; 12: 161 | [8 empty] | ФОТ
| Приказ Минстроя России № 812/пр от 21.12.2020 Прил. п.51.1 | НР Прокладка и монтаж сетей связи |  |  | 4: %; 5: 90; 7: 90; 10: 8.24; 12: 145 | [8 empty] | НР Прокладка и монтаж сетей связи
| Приказ Минстроя России № 774/пр от 11.12.2020 Прил. п.51.1 | СП Прокладка и монтаж сетей связи |  |  | 4: %; 5: 46; 7: 46; 10: 4.21; 12: 74 | [8 empty] | СП Прокладка и монтаж сетей связи
|  | Всего по позиции |  |  | 10: 50.89; 12: 524 | [10 empty] | Всего по позиции
65 | ТЕР22-03-001-05 | Установка фасонных частей стальных сварных диаметром: 100-250 мм |  |  | 4: 1 т фасонных частей; 7: 0.000209 |  |  |  |  | Установка фасонных частей стальных сварных диаметром: 100-250 мм
|  | Объем=(0,14+0,069)/1000 | [16 empty] | Объем=(0,14+0,069)/1000
| Приказ от 04.08.2020 № 421/пр прил.10 табл.1 п.5 | Производство работ осуществляется в стесненных условиях населенных пунктов ОЗП=1.15; ЭМ=1.15 к расх.; ЗПМ=1.15; ТЗ=1.15; ТЗМ=1.15 | [17 empty] | Производство работ осуществляется в стесненных условиях населенных пунктов ОЗП=1.15; ЭМ=1.15 к расх.; ЗПМ=1.15; ТЗ=1.15; ТЗМ=1.15
| 1 | ОТ |  |  | 8: 4960.28; 9: 1.15; 10: 1.19; 11: 17.62; 12: 21 | [7 empty] | ОТ
| 2 | ЭМ |  |  | 8: 11806.75; 9: 1.15; 10: 2.84; 11: 8.02; 12: 23 | [7 empty] | ЭМ
| 3 | в т.ч. ОТм |  |  | 8: 1684.6; 9: 1.15; 10: 0.4; 11: 17.62; 12: 7 | [7 empty] | в т.ч. ОТм
| 4 | М |  |  | 8: 14919.4; 10: 0.2; 11: 4.29; 12: 1 | [7 empty] | М
| 507-9506 | Фланцы стальные |  |  | 4: компл.; 5: 0; 7: 0 | [11 empty] | Фланцы стальные
|  | ЗТ |  |  | 4: чел.-ч; 5: 353.8; 6: 1.15; 7: 0.0850358 | [8 empty] | ЗТ
|  | ЗТм |  |  | 4: чел.-ч; 5: 103.16; 6: 1.15; 7: 0.0247945 | [8 empty] | ЗТм
|  | Итого по расценке |  |  | 8: 17726.43; 10: 4.23 | [9 empty] | Итого по расценке
|  | ФОТ |  |  | 10: 1.59; 12: 28 | [8 empty] | ФОТ
| Приказ Минстроя России № 812/пр от 21.12.2020 Прил. п.18 | НР Наружные сети водопровода, канализации, теплоснабжения, газопровода |  |  | 4: %; 5: 117; 7: 117; 10: 1.86; 12: 33 | [8 empty] | НР Наружные сети водопровода, канализации, теплоснабжения, газопровода
| Приказ Минстроя России № 774/пр от 11.12.2020 Прил. п.18 | СП Наружные сети водопровода, канализации, теплоснабжения, газопровода |  |  | 4: %; 5: 74; 7: 74; 10: 1.18; 12: 21 | [8 empty] | СП Наружные сети водопровода, канализации, теплоснабжения, газопровода
|  | Всего по позиции |  |  | 10: 7.27; 12: 99 | [10 empty] | Всего по позиции
66 | ТССЦ-507-2376 | Заглушки эллиптические на Ру 10 МПа (100 кгс/см2) из стали 20, диаметром условного прохода 25 мм, наружным диаметром 42,4 мм, толщиной стенки 3,6 мм |  |  | шт. |  |  | 1 | 9.88 |  | 9.88 | 4.29 | 42 |  |  |  |  | Заглушки эллиптические на Ру 10 МПа (100 кгс/см2) из стали 20, диаметром условного прохода 25 мм, наружным диаметром 42,4 мм, толщиной стенки 3,6 мм
(Наружные сети водопровода, канализации, теплоснабжения, газопровода)
| Приказ от 04.08.2020 № 421/пр прил.10 табл.1 п.5 | Производство работ осуществляется в стесненных условиях населенных пунктов ОЗП=1.15; ЭМ=1.15 к расх.; ЗПМ=1.15; ТЗ=1.15; ТЗМ=1.15 | [17 empty] | Производство работ осуществляется в стесненных условиях населенных пунктов ОЗП=1.15; ЭМ=1.15 к расх.; ЗПМ=1.15; ТЗ=1.15; ТЗМ=1.15
Укладка сигнальной ленты | [25 empty] | Укладка сигнальной ленты
67 | ТЕРм10-06-003-01 | Укладка ленты сигнальной |  |  | 4: 1 км; 7: 0.2752 |  |  |  |  | Укладка ленты сигнальной
|  | Объем=275,2/1000 | [16 empty] | Объем=275,2/1000
|  | ЭМ=0.7 к расх.; ЗПМ=0.49; МАТ=0.7 к расх.; ТЗМ=0.49 | [17 empty] | ЭМ=0.7 к расх.; ЗПМ=0.49; МАТ=0.7 к расх.; ТЗМ=0.49
| Приказ от 04.08.2020 № 421/пр прил.10 табл.1 п.5 | Производство работ осуществляется в стесненных условиях населенных пунктов ОЗП=1.15; ЭМ=1.15 к расх.; ЗПМ=1.15; ТЗ=1.15; ТЗМ=1.15 | [17 empty] | Производство работ осуществляется в стесненных условиях населенных пунктов ОЗП=1.15; ЭМ=1.15 к расх.; ЗПМ=1.15; ТЗ=1.15; ТЗМ=1.15
| 1 | ОТ |  |  | 8: 309.69; 9: 1.15; 10: 98.01; 11: 17.62; 12: 1727 | [7 empty] | ОТ
| 2 | ЭМ |  |  | 8: 1100.09; 9: 0.805; 10: 243.71; 11: 8.02; 12: 1955 | [7 empty] | ЭМ
| 3 | в т.ч. ОТм |  |  | 8: 104.03; 9: 0.5635; 10: 16.13; 11: 17.62; 12: 284 | [7 empty] | в т.ч. ОТм
| 4 | М |  |  | 8: 6.19; 9: 0.7; 10: 1.19; 11: 4.29; 12: 5 | [7 empty] | М
|  | ЗТ |  |  | 4: чел.-ч; 5: 27; 6: 1.15; 7: 8.54496 | [8 empty] | ЗТ
|  | ЗТм |  |  | 4: чел.-ч; 5: 7.42; 6: 0.5635; 7: 1.150658 | [8 empty] | ЗТм
|  | Итого по расценке |  |  | 8: 1415.97; 10: 342.91 | [9 empty] | Итого по расценке
|  | ФОТ |  |  | 10: 114.14; 12: 2011 | [8 empty] | ФОТ
| Приказ Минстроя России № 812/пр от 21.12.2020 Прил. п.51.3 | НР Прокладка и монтаж междугородных линий связи |  |  | 4: %; 5: 111; 7: 111; 10: 126.7; 12: 2232 | [8 empty] | НР Прокладка и монтаж междугородных линий связи
| Приказ Минстроя России № 774/пр от 11.12.2020 Прил. п.51.3 | СП Прокладка и монтаж междугородных линий связи |  |  | 4: %; 5: 52; 7: 52; 10: 59.35; 12: 1046 | [8 empty] | СП Прокладка и монтаж междугородных линий связи
|  | Всего по позиции |  |  | 10: 528.96; 12: 6965 | [10 empty] | Всего по позиции
68 | ТССЦ-507-3538 | Лента сигнальная "Газ" ЛСГ 200 |  |  | м |  |  | 275.2 | 0.3 |  | 82.56 | 4.29 | 354 |  |  |  |  | Лента сигнальная "Газ" ЛСГ 200
(Прокладка и монтаж междугородных линий связи)
| Приказ от 04.08.2020 № 421/пр прил.10 табл.1 п.5 | Производство работ осуществляется в стесненных условиях населенных пунктов ОЗП=1.15; ЭМ=1.15 к расх.; ЗПМ=1.15; ТЗ=1.15; ТЗМ=1.15 | [17 empty] | Производство работ осуществляется в стесненных условиях населенных пунктов ОЗП=1.15; ЭМ=1.15 к расх.; ЗПМ=1.15; ТЗ=1.15; ТЗМ=1.15
Опозновательные знаки | [25 empty] | Опозновательные знаки
69 | ТЕР28-03-027-01 | Установка указателей кабельных трасс |  |  | 4: 100 шт.; 7: 0.05 |  |  |  |  | Установка указателей кабельных трасс
|  | Объем=5 / 100 | [16 empty] | Объем=5 / 100
| Приказ от 04.08.2020 № 421/пр прил.10 табл.1 п.5 | Производство работ осуществляется в стесненных условиях населенных пунктов ОЗП=1.15; ЭМ=1.15 к расх.; ЗПМ=1.15; ТЗ=1.15; ТЗМ=1.15 | [17 empty] | Производство работ осуществляется в стесненных условиях населенных пунктов ОЗП=1.15; ЭМ=1.15 к расх.; ЗПМ=1.15; ТЗ=1.15; ТЗМ=1.15
| 1 | ОТ |  |  | 8: 794.98; 9: 1.15; 10: 45.71; 11: 17.62; 12: 805 | [7 empty] | ОТ
| 2 | ЭМ |  |  | 8: 209.02; 9: 1.15; 10: 12.02; 11: 8.02; 12: 96 | [7 empty] | ЭМ
| 3 | в т.ч. ОТм |  |  | 8: 25.8; 9: 1.15; 10: 1.48; 11: 17.62; 12: 26 | [7 empty] | в т.ч. ОТм
| 4 | М |  |  | 8: 199.2; 10: 9.96; 11: 4.29; 12: 43 | [7 empty] | М
| 105-9007 | Знаки путевые и сигнальные железных дорог |  |  | 4: 100 шт.; 5: 0; 7: 0 | [11 empty] | Знаки путевые и сигнальные железных дорог
|  | ЗТ |  |  | 4: чел.-ч; 5: 78.4; 6: 1.15; 7: 4.508 | [8 empty] | ЗТ
|  | ЗТм |  |  | 4: чел.-ч; 5: 1.58; 6: 1.15; 7: 0.09085 | [8 empty] | ЗТм
|  | Итого по расценке |  |  | 8: 1203.2; 10: 67.69 | [9 empty] | Итого по расценке
|  | ФОТ |  |  | 10: 47.19; 12: 831 | [8 empty] | ФОТ
| Приказ Минстроя России № 812/пр от 21.12.2020 Прил. п.22 | НР Железные дороги |  |  | 4: %; 5: 109; 7: 109; 10: 51.44; 12: 906 | [8 empty] | НР Железные дороги
| Приказ Минстроя России № 774/пр от 11.12.2020 Прил. п.22 | СП Железные дороги |  |  | 4: %; 5: 65; 7: 65; 10: 30.67; 12: 540 | [8 empty] | СП Железные дороги
|  | Всего по позиции |  |  | 10: 149.8; 12: 2390 | [10 empty] | Всего по позиции
70 | ТССЦ-401-0025 | Бетон тяжелый, крупность заполнителя более 40 мм, класс В12,5 (М150) |  |  | м3 |  |  | 0.35 | 578 |  | 202.3 | 4.29 | 868 |  |  |  |  | Бетон тяжелый, крупность заполнителя более 40 мм, класс В12,5 (М150)
(Железные дороги)
|  | Объем=0,07*5 | [16 empty] | Объем=0,07*5
| Приказ от 04.08.2020 № 421/пр прил.10 табл.1 п.5 | Производство работ осуществляется в стесненных условиях населенных пунктов ОЗП=1.15; ЭМ=1.15 к расх.; ЗПМ=1.15; ТЗ=1.15; ТЗМ=1.15 | [17 empty] | Производство работ осуществляется в стесненных условиях населенных пунктов ОЗП=1.15; ЭМ=1.15 к расх.; ЗПМ=1.15; ТЗ=1.15; ТЗМ=1.15
71 | ТССЦ-403-1220 | Столбы оград 2С 24в /бетон В15 (М200), объем 0,05 м3, расход ар-ры 8,2 кг/ (серия 3.017-3) |  |  | шт. |  |  | 5 | 169.39 |  | 846.95 | 4.29 | 3633 |  |  |  |  | Столбы оград 2С 24в /бетон В15 (М200), объем 0,05 м3, расход ар-ры 8,2 кг/ (серия 3.017-3)
(Железные дороги)
| Приказ от 04.08.2020 № 421/пр прил.10 табл.1 п.5 | Производство работ осуществляется в стесненных условиях населенных пунктов ОЗП=1.15; ЭМ=1.15 к расх.; ЗПМ=1.15; ТЗ=1.15; ТЗМ=1.15 | [17 empty] | Производство работ осуществляется в стесненных условиях населенных пунктов ОЗП=1.15; ЭМ=1.15 к расх.; ЗПМ=1.15; ТЗ=1.15; ТЗМ=1.15
72 | ТССЦ-101-4306 | Знаки дорожные на оцинкованной подоснове со световозвращающей пленкой информационные, размером 200х300 мм, тип 6.13, двухсторонние |  |  | шт. |  |  | 5 | 99.9 |  | 499.5 | 4.29 | 2143 |  |  |  |  | Знаки дорожные на оцинкованной подоснове со световозвращающей пленкой информационные, размером 200х300 мм, тип 6.13, двухсторонние
(Железные дороги)
| Приказ от 04.08.2020 № 421/пр прил.10 табл.1 п.5 | Производство работ осуществляется в стесненных условиях населенных пунктов ОЗП=1.15; ЭМ=1.15 к расх.; ЗПМ=1.15; ТЗ=1.15; ТЗМ=1.15 | [17 empty] | Производство работ осуществляется в стесненных условиях населенных пунктов ОЗП=1.15; ЭМ=1.15 к расх.; ЗПМ=1.15; ТЗ=1.15; ТЗМ=1.15
73 | ТССЦ-101-3911 | Дюбели для пристрелки стальные |  |  | 10 шт. |  |  | 2 | 6.74 |  | 13.48 | 4.29 | 58 |  |  |  |  | Дюбели для пристрелки стальные
(Железные дороги)
|  | Объем=(4*5) / 10 | [16 empty] | Объем=(4*5) / 10
| Приказ от 04.08.2020 № 421/пр прил.10 табл.1 п.5 | Производство работ осуществляется в стесненных условиях населенных пунктов ОЗП=1.15; ЭМ=1.15 к расх.; ЗПМ=1.15; ТЗ=1.15; ТЗМ=1.15 | [17 empty] | Производство работ осуществляется в стесненных условиях населенных пунктов ОЗП=1.15; ЭМ=1.15 к расх.; ЗПМ=1.15; ТЗ=1.15; ТЗМ=1.15
Раздел 3. Испытания газопровода | [16 empty] | Раздел 3. Испытания газопровода
74 | УГХ-4-2-4 | Внешний осмотр качества изоляции газопровода после опускания его в траншею |  |  | 4: 10 м; 7: 0.27 |  |  |  |  | Внешний осмотр качества изоляции газопровода после опускания его в траншею
|  | Объем=2,7 / 10 | [16 empty] | Объем=2,7 / 10
| Приказ от 04.08.2020 № 421/пр прил.10 табл.1 п.5 | Производство работ осуществляется в стесненных условиях населенных пунктов ОЗП=1.15; ЭМ=1.15 к расх.; ЗПМ=1.15; ТЗ=1.15; ТЗМ=1.15 | [17 empty] | Производство работ осуществляется в стесненных условиях населенных пунктов ОЗП=1.15; ЭМ=1.15 к расх.; ЗПМ=1.15; ТЗ=1.15; ТЗМ=1.15
| 1 | ОТ |  |  | 8: 7.75; 9: 1.15; 10: 2.41; 11: 17.62; 12: 42 | [7 empty] | ОТ
|  | ЗТ |  |  | 4: чел.-ч; 5: 0.4; 6: 1.15; 7: 0.1242 | [8 empty] | ЗТ
|  | Итого по расценке |  |  | 8: 33.43; 10: 2.41 | [9 empty] | Итого по расценке
|  | ФОТ |  |  | 10: 2.41; 12: 42 | [8 empty] | ФОТ
|  | НР Отдельные виды затрат, относимые на стоимость строительных работ |  |  | 4: %; 5: 0; 7: 0 | [8 empty] | НР Отдельные виды затрат, относимые на стоимость строительных работ
|  | СП Отдельные виды затрат, относимые на стоимость строительных работ |  |  | 4: %; 5: 0; 7: 0 | [8 empty] | СП Отдельные виды затрат, относимые на стоимость строительных работ
|  | Всего по позиции |  |  | 10: 2.41; 12: 42 | [10 empty] | Всего по позиции
75 | ТЕР24-02-120-01 | Очистка полости трубопровода продувкой воздухом, условный диаметр газопровода: до 50 мм |  |  | 4: 100 м трубопровода; 7: 2.798 |  |  |  |  | Очистка полости трубопровода продувкой воздухом, условный диаметр газопровода: до 50 мм
|  | Объем=279,8 / 100 | [16 empty] | Объем=279,8 / 100
| Приказ от 04.08.2020 № 421/пр прил.10 табл.1 п.5 | Производство работ осуществляется в стесненных условиях населенных пунктов ОЗП=1.15; ЭМ=1.15 к расх.; ЗПМ=1.15; ТЗ=1.15; ТЗМ=1.15 | [17 empty] | Производство работ осуществляется в стесненных условиях населенных пунктов ОЗП=1.15; ЭМ=1.15 к расх.; ЗПМ=1.15; ТЗ=1.15; ТЗМ=1.15
| 1 | ОТ |  |  | 8: 4.99; 9: 1.15; 10: 16.06; 11: 17.62; 12: 283 | [7 empty] | ОТ
| 2 | ЭМ |  |  | 8: 12.55; 9: 1.15; 10: 40.38; 11: 8.02; 12: 324 | [7 empty] | ЭМ
| 3 | в т.ч. ОТм |  |  | 8: 2.43; 9: 1.15; 10: 7.82; 11: 17.62; 12: 138 | [7 empty] | в т.ч. ОТм
|  | ЗТ |  |  | 4: чел.-ч; 5: 0.41; 6: 1.15; 7: 1.319257 | [8 empty] | ЗТ
|  | ЗТм |  |  | 4: чел.-ч; 5: 0.2; 6: 1.15; 7: 0.64354 | [8 empty] | ЗТм
|  | Итого по расценке |  |  | 8: 17.54; 10: 56.44 | [9 empty] | Итого по расценке
|  | ФОТ |  |  | 10: 23.88; 12: 421 | [8 empty] | ФОТ
| Приказ Минстроя России № 812/пр от 21.12.2020 Прил. п.18 | НР Наружные сети водопровода, канализации, теплоснабжения, газопровода |  |  | 4: %; 5: 117; 7: 117; 10: 27.94; 12: 493 | [8 empty] | НР Наружные сети водопровода, канализации, теплоснабжения, газопровода
| Приказ Минстроя России № 774/пр от 11.12.2020 Прил. п.18 | СП Наружные сети водопровода, канализации, теплоснабжения, газопровода |  |  | 4: %; 5: 74; 7: 74; 10: 17.67; 12: 312 | [8 empty] | СП Наружные сети водопровода, канализации, теплоснабжения, газопровода
|  | Всего по позиции |  |  | 10: 102.05; 12: 1412 | [10 empty] | Всего по позиции
76 | ТЕР24-02-121-01 | Монтаж инвентарного узла для очистки и испытания газопровода, условный диаметр газопровода: до 50 мм |  |  | 4: 1 узел; 7: 1 |  |  |  |  | Монтаж инвентарного узла для очистки и испытания газопровода, условный диаметр газопровода: до 50 мм
| Приказ от 04.08.2020 № 421/пр прил.10 табл.1 п.5 | Производство работ осуществляется в стесненных условиях населенных пунктов ОЗП=1.15; ЭМ=1.15 к расх.; ЗПМ=1.15; ТЗ=1.15; ТЗМ=1.15 | [17 empty] | Производство работ осуществляется в стесненных условиях населенных пунктов ОЗП=1.15; ЭМ=1.15 к расх.; ЗПМ=1.15; ТЗ=1.15; ТЗМ=1.15
| 1 | ОТ |  |  | 8: 37.94; 9: 1.15; 10: 43.63; 11: 17.62; 12: 769 | [7 empty] | ОТ
| 2 | ЭМ |  |  | 8: 52.17; 9: 1.15; 10: 60; 11: 8.02; 12: 481 | [7 empty] | ЭМ
| 4 | М |  |  | 8: 18.52; 10: 18.52; 11: 4.29; 12: 79 | [7 empty] | М
| 302-9232 | Краны стальные газовые шаровые равнопроходные |  |  | 4: шт.; 5: 0.05; 7: 0.05 | [11 empty] | Краны стальные газовые шаровые равнопроходные
|  | ЗТ |  |  | 4: чел.-ч; 5: 3.12; 6: 1.15; 7: 3.588 | [8 empty] | ЗТ
|  | Итого по расценке |  |  | 8: 108.63; 10: 122.15 | [9 empty] | Итого по расценке
|  | ФОТ |  |  | 10: 43.63; 12: 769 | [8 empty] | ФОТ
| Приказ Минстроя России № 812/пр от 21.12.2020 Прил. п.18 | НР Наружные сети водопровода, канализации, теплоснабжения, газопровода |  |  | 4: %; 5: 117; 7: 117; 10: 51.05; 12: 900 | [8 empty] | НР Наружные сети водопровода, канализации, теплоснабжения, газопровода
| Приказ Минстроя России № 774/пр от 11.12.2020 Прил. п.18 | СП Наружные сети водопровода, канализации, теплоснабжения, газопровода |  |  | 4: %; 5: 74; 7: 74; 10: 32.29; 12: 569 | [8 empty] | СП Наружные сети водопровода, канализации, теплоснабжения, газопровода
|  | Всего по позиции |  |  | 10: 205.49; 12: 2798 | [10 empty] | Всего по позиции
77 | ТЕР24-02-122-01 | Подъем давления при испытании воздухом газопроводов низкого и среднего давления (до 0,3 МПа) условным диаметром: до 50 мм |  |  | 4: 100 м газопровода; 7: 2.798 |  |  |  |  | Подъем давления при испытании воздухом газопроводов низкого и среднего давления (до 0,3 МПа) условным диаметром: до 50 мм
|  | Объем=279,8 / 100 | [16 empty] | Объем=279,8 / 100
| Приказ от 04.08.2020 № 421/пр прил.10 табл.1 п.5 | Производство работ осуществляется в стесненных условиях населенных пунктов ОЗП=1.15; ЭМ=1.15 к расх.; ЗПМ=1.15; ТЗ=1.15; ТЗМ=1.15 | [17 empty] | Производство работ осуществляется в стесненных условиях населенных пунктов ОЗП=1.15; ЭМ=1.15 к расх.; ЗПМ=1.15; ТЗ=1.15; ТЗМ=1.15
| 1 | ОТ |  |  | 8: 0.97; 9: 1.15; 10: 3.12; 11: 17.62; 12: 55 | [7 empty] | ОТ
| 2 | ЭМ |  |  | 8: 5.07; 9: 1.15; 10: 16.31; 11: 8.02; 12: 131 | [7 empty] | ЭМ
| 3 | в т.ч. ОТм |  |  | 8: 0.49; 9: 1.15; 10: 1.58; 11: 17.62; 12: 28 | [7 empty] | в т.ч. ОТм
|  | ЗТ |  |  | 4: чел.-ч; 5: 0.08; 6: 1.15; 7: 0.257416 | [8 empty] | ЗТ
|  | ЗТм |  |  | 4: чел.-ч; 5: 0.04; 6: 1.15; 7: 0.128708 | [8 empty] | ЗТм
|  | Итого по расценке |  |  | 8: 6.04; 10: 19.43 | [9 empty] | Итого по расценке
|  | ФОТ |  |  | 10: 4.7; 12: 83 | [8 empty] | ФОТ
| Приказ Минстроя России № 812/пр от 21.12.2020 Прил. п.18 | НР Наружные сети водопровода, канализации, теплоснабжения, газопровода |  |  | 4: %; 5: 117; 7: 117; 10: 5.5; 12: 97 | [8 empty] | НР Наружные сети водопровода, канализации, теплоснабжения, газопровода
| Приказ Минстроя России № 774/пр от 11.12.2020 Прил. п.18 | СП Наружные сети водопровода, канализации, теплоснабжения, газопровода |  |  | 4: %; 5: 74; 7: 74; 10: 3.48; 12: 61 | [8 empty] | СП Наружные сети водопровода, канализации, теплоснабжения, газопровода
|  | Всего по позиции |  |  | 10: 28.41; 12: 344 | [10 empty] | Всего по позиции
78 | ТЕР24-02-125-01 | Выдержка под давлением от 0,6 до 1,2 МПа при испытании на прочность и герметичность газопроводов условным диаметром: 50-300 мм |  |  | 4: 1 участок испытания газопровода; 7: 1 |  |  |  |  | Выдержка под давлением от 0,6 до 1,2 МПа при испытании на прочность и герметичность газопроводов условным диаметром: 50-300 мм
| Приказ от 04.08.2020 № 421/пр прил.10 табл.1 п.5 | Производство работ осуществляется в стесненных условиях населенных пунктов ОЗП=1.15; ЭМ=1.15 к расх.; ЗПМ=1.15; ТЗ=1.15; ТЗМ=1.15 | [17 empty] | Производство работ осуществляется в стесненных условиях населенных пунктов ОЗП=1.15; ЭМ=1.15 к расх.; ЗПМ=1.15; ТЗ=1.15; ТЗМ=1.15
| 1 | ОТ |  |  | 8: 170.24; 9: 1.15; 10: 195.78; 11: 17.62; 12: 3450 | [7 empty] | ОТ
| 2 | ЭМ |  |  | 8: 2162.16; 9: 1.15; 10: 2486.48; 11: 8.02; 12: 19942 | [7 empty] | ЭМ
| 3 | в т.ч. ОТм |  |  | 8: 85.12; 9: 1.15; 10: 97.89; 11: 17.62; 12: 1725 | [7 empty] | в т.ч. ОТм
|  | ЗТ |  |  | 4: чел.-ч; 5: 14; 6: 1.15; 7: 16.1 | [8 empty] | ЗТ
|  | ЗТм |  |  | 4: чел.-ч; 5: 7; 6: 1.15; 7: 8.05 | [8 empty] | ЗТм
|  | Итого по расценке |  |  | 8: 2332.4; 10: 2682.26 | [9 empty] | Итого по расценке
|  | ФОТ |  |  | 10: 293.67; 12: 5175 | [8 empty] | ФОТ
| Приказ Минстроя России № 812/пр от 21.12.2020 Прил. п.18 | НР Наружные сети водопровода, канализации, теплоснабжения, газопровода |  |  | 4: %; 5: 117; 7: 117; 10: 343.59; 12: 6055 | [8 empty] | НР Наружные сети водопровода, канализации, теплоснабжения, газопровода
| Приказ Минстроя России № 774/пр от 11.12.2020 Прил. п.18 | СП Наружные сети водопровода, канализации, теплоснабжения, газопровода |  |  | 4: %; 5: 74; 7: 74; 10: 217.32; 12: 3830 | [8 empty] | СП Наружные сети водопровода, канализации, теплоснабжения, газопровода
|  | Всего по позиции |  |  | 10: 3243.17; 12: 33277 | [10 empty] | Всего по позиции
79 | ТЕРм39-02-001-02 | Визуальный и измерительный контроль сварных соединений трубопроводов, диаметр: до 60 мм |  |  | 4: 1 стык; 7: 6 |  |  |  |  | Визуальный и измерительный контроль сварных соединений трубопроводов, диаметр: до 60 мм
| Приказ от 04.08.2020 № 421/пр прил.10 табл.1 п.5 | Производство работ осуществляется в стесненных условиях населенных пунктов ОЗП=1.15; ЭМ=1.15 к расх.; ЗПМ=1.15; ТЗ=1.15; ТЗМ=1.15 | [17 empty] | Производство работ осуществляется в стесненных условиях населенных пунктов ОЗП=1.15; ЭМ=1.15 к расх.; ЗПМ=1.15; ТЗ=1.15; ТЗМ=1.15
| 1 | ОТ |  |  | 8: 1.4; 9: 1.15; 10: 9.66; 11: 17.62; 12: 170 | [7 empty] | ОТ
| 4 | М |  |  | 8: 0.03; 10: 0.18; 11: 4.29; 12: 1 | [7 empty] | М
|  | ЗТ |  |  | 4: чел.-ч; 5: 0.1; 6: 1.15; 7: 0.69 | [8 empty] | ЗТ
|  | Итого по расценке |  |  | 8: 1.43; 10: 9.84 | [9 empty] | Итого по расценке
|  | ФОТ |  |  | 10: 9.66; 12: 170 | [8 empty] | ФОТ
| Приказ Минстроя России № 812/пр от 21.12.2020 Прил. п.81 | НР Контроль монтажных сварных соединений |  |  | 4: %; 5: 89; 7: 89; 10: 8.6; 12: 151 | [8 empty] | НР Контроль монтажных сварных соединений
| Приказ Минстроя России № 774/пр от 11.12.2020 Прил. п.81 | СП Контроль монтажных сварных соединений |  |  | 4: %; 5: 45; 7: 45; 10: 4.35; 12: 77 | [8 empty] | СП Контроль монтажных сварных соединений
|  | Всего по позиции |  |  | 10: 22.79; 12: 399 | [10 empty] | Всего по позиции
Раздел 4. Разборка и восстановление щебеночного покрытия 27 м2 | [16 empty] | Раздел 4. Разборка и восстановление щебеночного покрытия 27 м2
80 | ТЕРр68-12-2 | Разборка покрытий и оснований: щебеночных |  |  | 4: 100 м3 конструкций; 7: 0.081 |  |  |  |  | Разборка покрытий и оснований: щебеночных
|  | Объем=27*0,3/100 | [16 empty] | Объем=27*0,3/100
| Приказ от 04.08.2020 № 421/пр прил.10 табл.1 п.5 | Производство работ осуществляется в стесненных условиях населенных пунктов ОЗП=1.15; ЭМ=1.15 к расх.; ЗПМ=1.15; ТЗ=1.15; ТЗМ=1.15 | [17 empty] | Производство работ осуществляется в стесненных условиях населенных пунктов ОЗП=1.15; ЭМ=1.15 к расх.; ЗПМ=1.15; ТЗ=1.15; ТЗМ=1.15
| 1 | ОТ |  |  | 8: 182.78; 9: 1.15; 10: 17.03; 11: 17.62; 12: 300 | [7 empty] | ОТ
| 2 | ЭМ |  |  | 8: 587.26; 9: 1.15; 10: 54.7; 11: 8.02; 12: 439 | [7 empty] | ЭМ
| 3 | в т.ч. ОТм |  |  | 8: 71.38; 9: 1.15; 10: 6.65; 11: 17.62; 12: 117 | [7 empty] | в т.ч. ОТм
|  | ЗТ |  |  | 4: чел.-ч; 5: 18.37; 6: 1.15; 7: 1.7111655 | [8 empty] | ЗТ
|  | ЗТм |  |  | 4: чел.-ч; 5: 4.65; 6: 1.15; 7: 0.4331475 | [8 empty] | ЗТм
|  | Итого по расценке |  |  | 8: 770.04; 10: 71.73 | [9 empty] | Итого по расценке
|  | ФОТ |  |  | 10: 23.68; 12: 417 | [8 empty] | ФОТ
| Приказ Минстроя России № 812/пр от 21.12.2020 Прил. п.102 | НР Благоустройство (ремонтно-строительные) |  |  | 4: %; 5: 102; 7: 102; 10: 24.15; 12: 425 | [8 empty] | НР Благоустройство (ремонтно-строительные)
| Приказ Минстроя России № 774/пр от 11.12.2020 Прил. п.102 | СП Благоустройство (ремонтно-строительные) |  |  | 4: %; 5: 54; 7: 54; 10: 12.79; 12: 225 | [8 empty] | СП Благоустройство (ремонтно-строительные)
|  | Всего по позиции |  |  | 10: 108.67; 12: 1389 | [10 empty] | Всего по позиции
81 | ТЕР27-04-001-02 | Устройство подстилающих и выравнивающих слоев оснований: из песчано-гравийной смеси, дресвы |  |  | 4: 100 м3 материала основания (в плотном теле); 7: 0.081 |  |  |  |  | Устройство подстилающих и выравнивающих слоев оснований: из песчано-гравийной смеси, дресвы
|  | Объем=27*0,3/100 | [16 empty] | Объем=27*0,3/100
| Приказ от 04.08.2020 № 421/пр прил.10 табл.1 п.5 | Производство работ осуществляется в стесненных условиях населенных пунктов ОЗП=1.15; ЭМ=1.15 к расх.; ЗПМ=1.15; ТЗ=1.15; ТЗМ=1.15 | [17 empty] | Производство работ осуществляется в стесненных условиях населенных пунктов ОЗП=1.15; ЭМ=1.15 к расх.; ЗПМ=1.15; ТЗ=1.15; ТЗМ=1.15
| 1 | ОТ |  |  | 8: 159.4; 9: 1.15; 10: 14.85; 11: 17.62; 12: 262 | [7 empty] | ОТ
| 2 | ЭМ |  |  | 8: 2493.5; 9: 1.15; 10: 232.27; 11: 8.02; 12: 1863 | [7 empty] | ЭМ
| 3 | в т.ч. ОТм |  |  | 8: 227.33; 9: 1.15; 10: 21.18; 11: 17.62; 12: 373 | [7 empty] | в т.ч. ОТм
| 4 | М |  |  | 8: 21.77; 10: 1.76; 11: 4.29; 12: 8 | [7 empty] | М
| 408-0200 | Смесь песчано-гравийная природная |  |  | 4: м3; 5: 0; 7: 0 | [11 empty] | Смесь песчано-гравийная природная
|  | ЗТ |  |  | 4: чел.-ч; 5: 15.72; 6: 1.15; 7: 1.464318 | [8 empty] | ЗТ
|  | ЗТм |  |  | 4: чел.-ч; 5: 14.81; 6: 1.15; 7: 1.3795515 | [8 empty] | ЗТм
|  | Итого по расценке |  |  | 8: 2674.67; 10: 248.88 | [9 empty] | Итого по расценке
|  | ФОТ |  |  | 10: 36.03; 12: 635 | [8 empty] | ФОТ
| Приказ Минстроя России № 812/пр от 21.12.2020 Прил. п.21 | НР Автомобильные дороги |  |  | 4: %; 5: 126; 7: 126; 10: 45.4; 12: 800 | [8 empty] | НР Автомобильные дороги
| Приказ Минстроя России № 774/пр от 11.12.2020 Прил. п.21 | СП Автомобильные дороги |  |  | 4: %; 5: 95; 7: 95; 10: 34.23; 12: 603 | [8 empty] | СП Автомобильные дороги
|  | Всего по позиции |  |  | 10: 328.51; 12: 3536 | [10 empty] | Всего по позиции
82 | ТССЦ-408-0315 | Готовые песчано-щебеночные смеси марка Др. 8, размер зерен 20-10, сорт 5 |  |  | м3 |  |  | 8.1 | 102 |  | 826.2 | 4.29 | 3544 |  |  |  |  | Готовые песчано-щебеночные смеси марка Др. 8, размер зерен 20-10, сорт 5
(Автомобильные дороги)
|  | Объем=27*0,3 | [16 empty] | Объем=27*0,3
| Приказ от 04.08.2020 № 421/пр прил.10 табл.1 п.5 | Производство работ осуществляется в стесненных условиях населенных пунктов ОЗП=1.15; ЭМ=1.15 к расх.; ЗПМ=1.15; ТЗ=1.15; ТЗМ=1.15 | [17 empty] | Производство работ осуществляется в стесненных условиях населенных пунктов ОЗП=1.15; ЭМ=1.15 к расх.; ЗПМ=1.15; ТЗ=1.15; ТЗМ=1.15
83 | ТЕР27-04-005-01 | Устройство оснований толщиной 15 см из щебня фракции 40-70 мм при укатке каменных материалов с пределом прочности на сжатие свыше 98,1 МПа (1000 кгс/см2): однослойных |  |  | 4: 1000 м2 основания; 7: 0.027 |  |  |  |  | Устройство оснований толщиной 15 см из щебня фракции 40-70 мм при укатке каменных материалов с пределом прочности на сжатие свыше 98,1 МПа (1000 кгс/см2): однослойных
|  | Объем=27/1000 | [16 empty] | Объем=27/1000
| Приказ от 04.08.2020 № 421/пр прил.10 табл.1 п.5 | Производство работ осуществляется в стесненных условиях населенных пунктов ОЗП=1.15; ЭМ=1.15 к расх.; ЗПМ=1.15; ТЗ=1.15; ТЗМ=1.15 | [17 empty] | Производство работ осуществляется в стесненных условиях населенных пунктов ОЗП=1.15; ЭМ=1.15 к расх.; ЗПМ=1.15; ТЗ=1.15; ТЗМ=1.15
| 1 | ОТ |  |  | 8: 385.21; 9: 1.15; 10: 11.96; 11: 17.62; 12: 211 | [7 empty] | ОТ
| 2 | ЭМ |  |  | 8: 5678.7; 9: 1.15; 10: 176.32; 11: 8.02; 12: 1414 | [7 empty] | ЭМ
| 3 | в т.ч. ОТм |  |  | 8: 793.73; 9: 1.15; 10: 24.65; 11: 17.62; 12: 434 | [7 empty] | в т.ч. ОТм
| 4 | М |  |  | 8: 25872.3; 10: 698.55; 11: 4.29; 12: 2997 | [7 empty] | М
|  | ЗТ |  |  | 4: чел.-ч; 5: 37.29; 6: 1.15; 7: 1.1578545 | [8 empty] | ЗТ
|  | ЗТм |  |  | 4: чел.-ч; 5: 49.92; 6: 1.15; 7: 1.550016 | [8 empty] | ЗТм
|  | Итого по расценке |  |  | 8: 31936.21; 10: 886.83 | [9 empty] | Итого по расценке
|  | ФОТ |  |  | 10: 36.61; 12: 645 | [8 empty] | ФОТ
| Приказ Минстроя России № 812/пр от 21.12.2020 Прил. п.21 | НР Автомобильные дороги |  |  | 4: %; 5: 126; 7: 126; 10: 46.13; 12: 813 | [8 empty] | НР Автомобильные дороги
| Приказ Минстроя России № 774/пр от 11.12.2020 Прил. п.21 | СП Автомобильные дороги |  |  | 4: %; 5: 95; 7: 95; 10: 34.78; 12: 613 | [8 empty] | СП Автомобильные дороги
|  | Всего по позиции |  |  | 10: 967.74; 12: 6048 | [10 empty] | Всего по позиции
84 | ТЕР27-04-005-04 | На каждый 1 см изменения толщины слоя добавлять или исключать к расценкам 27-04-005-01, 27-04-005-02, 27-04-005-03 |  |  | 4: 1000 м2 основания; 7: 0.405 |  |  |  |  | На каждый 1 см изменения толщины слоя добавлять или исключать к расценкам 27-04-005-01, 27-04-005-02, 27-04-005-03
|  | Объем=27*15/1000 | [16 empty] | Объем=27*15/1000
| Приказ от 04.08.2020 № 421/пр прил.10 табл.1 п.5 | Производство работ осуществляется в стесненных условиях населенных пунктов ОЗП=1.15; ЭМ=1.15 к расх.; ЗПМ=1.15; ТЗ=1.15; ТЗМ=1.15 | [17 empty] | Производство работ осуществляется в стесненных условиях населенных пунктов ОЗП=1.15; ЭМ=1.15 к расх.; ЗПМ=1.15; ТЗ=1.15; ТЗМ=1.15
| 2 | ЭМ |  |  | 8: 267.5; 9: 1.15; 10: 124.59; 11: 8.02; 12: 999 | [7 empty] | ЭМ
| 3 | в т.ч. ОТм |  |  | 8: 36.45; 9: 1.15; 10: 16.98; 11: 17.62; 12: 299 | [7 empty] | в т.ч. ОТм
| 4 | М |  |  | 8: 1587.6; 10: 642.98; 11: 4.29; 12: 2758 | [7 empty] | М
|  | ЗТм |  |  | 4: чел.-ч; 5: 2.51; 6: 1.15; 7: 1.1690325 | [8 empty] | ЗТм
|  | Итого по расценке |  |  | 8: 1855.1; 10: 767.57 | [9 empty] | Итого по расценке
|  | ФОТ |  |  | 10: 16.98; 12: 299 | [8 empty] | ФОТ
| Приказ Минстроя России № 812/пр от 21.12.2020 Прил. п.21 | НР Автомобильные дороги |  |  | 4: %; 5: 126; 7: 126; 10: 21.39; 12: 377 | [8 empty] | НР Автомобильные дороги
| Приказ Минстроя России № 774/пр от 11.12.2020 Прил. п.21 | СП Автомобильные дороги |  |  | 4: %; 5: 95; 7: 95; 10: 16.13; 12: 284 | [8 empty] | СП Автомобильные дороги
|  | Всего по позиции |  |  | 10: 805.09; 12: 4418 | [10 empty] | Всего по позиции
85 | ТССЦпг-01-01-01-034 | Погрузочные работы при автомобильных перевозках: асфальта от разборки(выгрузка учитывает затраты на штабелирование) |  |  | 1 т груза |  |  | 14.58 | 4.12 | 1.15 | 69.08 | 8.02 | 554 |  |  |  |  | Погрузочные работы при автомобильных перевозках: асфальта от разборки(выгрузка учитывает затраты на штабелирование)
|  | Объем=27*0,3*1,8 | [16 empty] | Объем=27*0,3*1,8
| Приказ от 04.08.2020 № 421/пр прил.10 табл.1 п.5 | Производство работ осуществляется в стесненных условиях населенных пунктов ОЗП=1.15; ЭМ=1.15 к расх.; ЗПМ=1.15; ТЗ=1.15; ТЗМ=1.15 | [17 empty] | Производство работ осуществляется в стесненных условиях населенных пунктов ОЗП=1.15; ЭМ=1.15 к расх.; ЗПМ=1.15; ТЗ=1.15; ТЗМ=1.15
86 | ТССЦпг-01-01-02-034 | Разгрузочные работы при автомобильных перевозках: асфальта от разборки (выгрузка учитывает затраты на штабелирование) |  |  | 1 т груза |  |  | 14.58 | 5.75 | 1.15 | 96.41 | 8.02 | 773 |  |  |  |  | Разгрузочные работы при автомобильных перевозках: асфальта от разборки (выгрузка учитывает затраты на штабелирование)
|  | Объем=27*0,3*1,8 | [16 empty] | Объем=27*0,3*1,8
| Приказ от 04.08.2020 № 421/пр прил.10 табл.1 п.5 | Производство работ осуществляется в стесненных условиях населенных пунктов ОЗП=1.15; ЭМ=1.15 к расх.; ЗПМ=1.15; ТЗ=1.15; ТЗМ=1.15 | [17 empty] | Производство работ осуществляется в стесненных условиях населенных пунктов ОЗП=1.15; ЭМ=1.15 к расх.; ЗПМ=1.15; ТЗ=1.15; ТЗМ=1.15
87 | ТССЦпг-03-21-01-003 | Перевозка грузов автомобилями-самосвалами грузоподъемностью 10 т, работающих вне карьера, на расстояние: до 3 км I класс груза |  |  | 1 т груза |  |  | 14.58 | 5.98 | 1.15 | 100.27 | 8.02 | 804 |  |  |  |  | Перевозка грузов автомобилями-самосвалами грузоподъемностью 10 т, работающих вне карьера, на расстояние: до 3 км I класс груза
|  | Объем=27*0,3*1,8 | [16 empty] | Объем=27*0,3*1,8
| Приказ от 04.08.2020 № 421/пр прил.10 табл.1 п.5 | Производство работ осуществляется в стесненных условиях населенных пунктов ОЗП=1.15; ЭМ=1.15 к расх.; ЗПМ=1.15; ТЗ=1.15; ТЗМ=1.15 | [17 empty] | Производство работ осуществляется в стесненных условиях населенных пунктов ОЗП=1.15; ЭМ=1.15 к расх.; ЗПМ=1.15; ТЗ=1.15; ТЗМ=1.15
|  | Итоги по смете: | [25 empty] | Итоги по смете:
|  | Итого прямые затраты (справочно) |  |  | 10: 77478.39; 12: 532087 | [15 empty] | Итого прямые затраты (справочно)
|  | В том числе: | [26 empty] | В том числе:
|  | Оплата труда рабочих |  |  | 10: 9332.08; 12: 164430 | [15 empty] | Оплата труда рабочих
|  | Эксплуатация машин |  |  | 10: 20190.46; 12: 161927 | [15 empty] | Эксплуатация машин
|  | Оплата труда машинистов |  |  | 10: 2192.75; 12: 38634 | [15 empty] | Оплата труда машинистов
|  | Материалы |  |  | 10: 47955.85; 12: 205730 | [15 empty] | Материалы
|  | Строительные работы |  |  | 10: 93271.9; 12: 814203 | [15 empty] | Строительные работы
|  | В том числе: | [26 empty] | В том числе:
|  | оплата труда |  |  | 10: 9215.26; 12: 162372 | [15 empty] | оплата труда
|  | эксплуатация машин и механизмов |  |  | 10: 19941.8; 12: 159932 | [15 empty] | эксплуатация машин и механизмов
|  | материалы |  |  | 10: 47847.58; 12: 205266 | [15 empty] | материалы
|  | накладные расходы |  |  | 10: 10793.29; 12: 190180 | [15 empty] | накладные расходы
|  | сметная прибыль |  |  | 10: 5473.97; 12: 96453 | [15 empty] | сметная прибыль
|  | Монтажные работы |  |  | 10: 685.2; 12: 8242 | [15 empty] | Монтажные работы
|  | В том числе: | [26 empty] | В том числе:
|  | оплата труда |  |  | 10: 116.82; 12: 2058 | [15 empty] | оплата труда
|  | эксплуатация машин и механизмов |  |  | 10: 248.66; 12: 1995 | [15 empty] | эксплуатация машин и механизмов
|  | материалы |  |  | 10: 108.27; 12: 464 | [15 empty] | материалы
|  | накладные расходы |  |  | 10: 143.54; 12: 2528 | [15 empty] | накладные расходы
|  | сметная прибыль |  |  | 10: 67.91; 12: 1197 | [15 empty] | сметная прибыль
|  | Итого ФОТ (справочно) |  |  | 10: 11524.83; 12: 203064 | [15 empty] | Итого ФОТ (справочно)
|  | Итого накладные расходы (справочно) |  |  | 10: 10936.83; 12: 192708 | [15 empty] | Итого накладные расходы (справочно)
|  | Итого сметная прибыль (справочно) |  |  | 10: 5541.88; 12: 97650 | [15 empty] | Итого сметная прибыль (справочно)
|  | ВСЕГО по смете |  |  | 10: 93957.1; 12: 822445 | [16 empty] | ВСЕГО по смете
Составил:
[должность, подпись (инициалы, фамилия)]
Проверил:
[должность, подпись (инициалы, фамилия)]