## Лист1
Приложение № 2
Утверждено приказом № 421 от 4 августа 2020 г. Минстроя РФ
СОГЛАСОВАНО: | [9 empty] | УТВЕРЖДАЮ:
"_____" ________________ 2021 года | [12 empty] | "_____" ________________ 2021 года
Наименование редакции сметных нормативов
Наименование программного продукта |  |  | "ГРАНД-Смета"
Газопровод низкого давления от точки подключения до границы змельного участка по адресу: г. Челябинск, ул. Бирюзовая, 17. Технологическое присоединение. | [13 empty] | Газопровод низкого давления от точки подключения до границы змельного участка по адресу: г. Челябинск, ул. Бирюзовая, 17. Технологическое присоединение.
(наименование стройки)
Газопровод низкого давления от точки подключения до границы змельного участка по адресу: г. Челябинск, ул. Бирюзовая, 17. Технологическое присоединение. | [14 empty] | Газопровод низкого давления от точки подключения до границы змельного участка по адресу: г. Челябинск, ул. Бирюзовая, 17. Технологическое присоединение.
(наименование объекта капитального строительства)
ЛОКАЛЬНЫЙ СМЕТНЫЙ РАСЧЕТ (СМЕТА) № 1
Газопровод низкого давления от точки подключения до границы змельного участка по адресу: г. Челябинск, ул. Бирюзовая, 17. Технологическое присоединение. | [15 empty] | Газопровод низкого давления
(наименование конструктивного решения)
Составлен | базисно-индексным | методом
Основание | 86.1-Т-21-ГСН
(проектная и (или) иная техническая документация)
Составлен(а) в текущем (базисном) уровне цен |  |  | 2 квартал 2021г.
Сметная стоимость |  | 723.81 | (89.18) | тыс.руб.
в том числе:
| строительных работ | 722.04 | (89.04) | тыс.руб. |  | Средства на оплату труда рабочих |  |  |  |  | 71.49 | (4.06) | тыс.руб.
| монтажных работ | 1.78 | (0.14) | тыс.руб. |  | Нормативные затраты труда рабочих | [5 empty] | 333 | чел.час.
| оборудования | 0 | (0) | тыс.руб. |  | Нормативные затраты труда машинистов | [5 empty] | 108.71 | чел.час.
| прочих затрат | 0 | (0) | тыс.руб. |  | Расчетный измеритель конструктивного решения
№ п/п | Обоснование | Наименование работ и затрат |  |  | Единица измерения | Количество |  |  | Сметная стоимость в базисном уровне цен (в текущем уровне цен (гр. 8) для ресурсов, отсутствующих в СНБ), руб. |  |  | Индексы | Сметная стоимость в текущем уровне цен, руб.
[6 empty] | на единицу | коэффициенты | всего с учетом коэффициентов | на единицу | коэффициенты | всего
1 | 2 | 3 |  |  | 4 | 5 | 6 | 7 | 8 | 9 | 10 | 11 | 12
Раздел 1. Земляные работы | [16 empty] | Раздел 1. Земляные работы
90 | ТЕР01-01-004-06 | Разработка грунта в отвал экскаваторами «драглайн» или «обратная лопата» с ковшом вместимостью: 0,25 м3, группа грунтов 3 |  |  | 4: 1000 м3 грунта; 7: 0.048 |  |  |  |  | Разработка грунта в отвал экскаваторами «драглайн» или «обратная лопата» с ковшом вместимостью: 0,25 м3, группа грунтов 3
|  | Объем=(21,6+26,4) / 1000 | [16 empty] | Объем=(21,6+26,4) / 1000
| Приказ от 04.08.2020 № 421/пр прил.10 табл.1 п.4 | Производство работ осуществляется в охранной зоне действующей воздушной линии электропередачи, вблизи объектов, находящихся под напряжением, внутри объектов капитального строительства, внутренняя проводка в которых не обесточена, если это приведет к ограничению действий рабочих в соответствии с требованиями техники безопасности ОЗП=1.2; ЭМ=1.2 к расх.; ЗПМ=1.2; ТЗ=1.2; ТЗМ=1.2 | [17 empty] | Производство работ осуществляется в охранной зоне действующей воздушной линии электропередачи, вблизи объектов, находящихся под напряжением, внутри объектов капитального строительства, внутренняя проводка в которых не обесточена, если это приведет к ограничению действий рабочих в соответствии с требованиями техники безопасности ОЗП=1.2; ЭМ=1.2 к расх.; ЗПМ=1.2; ТЗ=1.2; ТЗМ=1.2
| 1 | ОТ |  |  | 8: 174.52; 9: 1.2; 10: 10.05; 11: 17.62; 12: 177 | [7 empty] | ОТ
| 2 | ЭМ |  |  | 8: 6946.57; 9: 1.2; 10: 400.12; 11: 8.02; 12: 3209 | [7 empty] | ЭМ
| 3 | в т.ч. ОТм |  |  | 8: 1138.14; 9: 1.2; 10: 65.56; 11: 17.62; 12: 1155 | [7 empty] | в т.ч. ОТм
|  | ЗТ |  |  | 4: чел.-ч; 5: 17.7; 6: 1.2; 7: 1.01952 | [8 empty] | ЗТ
|  | ЗТм |  |  | 4: чел.-ч; 5: 81.18; 6: 1.2; 7: 4.675968 | [8 empty] | ЗТм
|  | Итого по расценке |  |  | 8: 7121.09; 10: 410.17 | [9 empty] | Итого по расценке
|  | ФОТ |  |  | 10: 75.61; 12: 1332 | [8 empty] | ФОТ
| Приказ Минстроя России № 812/пр от 21.12.2020 Прил. п.1.1 | НР Земляные работы, выполняемые механизированным способом |  |  | 4: %; 5: 92; 7: 92; 10: 69.56; 12: 1225 | [8 empty] | НР Земляные работы, выполняемые механизированным способом
| Приказ Минстроя России № 774/пр от 11.12.2020 Прил. п.1.1 | СП Земляные работы, выполняемые механизированным способом |  |  | 4: %; 5: 46; 7: 46; 10: 34.78; 12: 613 | [8 empty] | СП Земляные работы, выполняемые механизированным способом
|  | Всего по позиции |  |  | 10: 514.51; 12: 5224 | [10 empty] | Всего по позиции
2 | ТЕР01-02-057-03 | Разработка грунта вручную в траншеях глубиной до 2 м без креплений с откосами, группа грунтов: 3 |  |  | 4: 100 м3 грунта; 7: 0.014 |  |  |  |  | Разработка грунта вручную в траншеях глубиной до 2 м без креплений с откосами, группа грунтов: 3
|  | Объем=1,4 / 100 | [16 empty] | Объем=1,4 / 100
| Прил.1.12 п.3.191 | Разработка грунта на проезжей части улиц и дорог при наличии систематического движения транспорта ОЗП=1.2; ТЗ=1.2 | [17 empty] | Разработка грунта на проезжей части улиц и дорог при наличии систематического движения транспорта ОЗП=1.2; ТЗ=1.2
| Приказ от 04.08.2020 № 421/пр прил.10 табл.1 п.4 | Производство работ осуществляется в охранной зоне действующей воздушной линии электропередачи, вблизи объектов, находящихся под напряжением, внутри объектов капитального строительства, внутренняя проводка в которых не обесточена, если это приведет к ограничению действий рабочих в соответствии с требованиями техники безопасности ОЗП=1.2; ЭМ=1.2 к расх.; ЗПМ=1.2; ТЗ=1.2; ТЗМ=1.2 | [17 empty] | Производство работ осуществляется в охранной зоне действующей воздушной линии электропередачи, вблизи объектов, находящихся под напряжением, внутри объектов капитального строительства, внутренняя проводка в которых не обесточена, если это приведет к ограничению действий рабочих в соответствии с требованиями техники безопасности ОЗП=1.2; ЭМ=1.2 к расх.; ЗПМ=1.2; ТЗ=1.2; ТЗМ=1.2
| 1 | ОТ |  |  | 8: 2445.28; 9: 1.44; 10: 49.3; 11: 17.62; 12: 869 | [7 empty] | ОТ
|  | ЗТ |  |  | 4: чел.-ч; 5: 248; 6: 1.44; 7: 4.99968 | [8 empty] | ЗТ
|  | Итого по расценке |  |  | 8: 2445.28; 10: 49.3 | [9 empty] | Итого по расценке
|  | ФОТ |  |  | 10: 49.3; 12: 869 | [8 empty] | ФОТ
| Приказ Минстроя России № 812/пр от 21.12.2020 Прил. п.1.2 | НР Земляные работы, выполняемые ручным способом |  |  | 4: %; 5: 89; 7: 89; 10: 43.88; 12: 773 | [8 empty] | НР Земляные работы, выполняемые ручным способом
| Приказ Минстроя России № 774/пр от 11.12.2020 Прил. п.1.2 | СП Земляные работы, выполняемые ручным способом |  |  | 4: %; 5: 40; 7: 40; 10: 19.72; 12: 348 | [8 empty] | СП Земляные работы, выполняемые ручным способом
|  | Всего по позиции |  |  | 10: 112.9; 12: 1990 | [10 empty] | Всего по позиции
3 | ТЕР23-01-001-01 | Устройство основания под трубопроводы: песчаного |  |  | 4: 10 м3 основания; 7: 0.06 |  |  |  |  | Устройство основания под трубопроводы: песчаного
|  | Объем=0,6 / 10 | [16 empty] | Объем=0,6 / 10
| Приказ от 04.08.2020 № 421/пр прил.10 табл.1 п.4 | Производство работ осуществляется в охранной зоне действующей воздушной линии электропередачи, вблизи объектов, находящихся под напряжением, внутри объектов капитального строительства, внутренняя проводка в которых не обесточена, если это приведет к ограничению действий рабочих в соответствии с требованиями техники безопасности ОЗП=1.2; ЭМ=1.2 к расх.; ЗПМ=1.2; ТЗ=1.2; ТЗМ=1.2 | [17 empty] | Производство работ осуществляется в охранной зоне действующей воздушной линии электропередачи, вблизи объектов, находящихся под напряжением, внутри объектов капитального строительства, внутренняя проводка в которых не обесточена, если это приведет к ограничению действий рабочих в соответствии с требованиями техники безопасности ОЗП=1.2; ЭМ=1.2 к расх.; ЗПМ=1.2; ТЗ=1.2; ТЗМ=1.2
| 1 | ОТ |  |  | 8: 105.37; 9: 1.2; 10: 7.59; 11: 17.62; 12: 134 | [7 empty] | ОТ
| 2 | ЭМ |  |  | 8: 39.04; 9: 1.2; 10: 2.81; 11: 8.02; 12: 23 | [7 empty] | ЭМ
| 3 | в т.ч. ОТм |  |  | 8: 4.26; 9: 1.2; 10: 0.31; 11: 17.62; 12: 5 | [7 empty] | в т.ч. ОТм
| 4 | М |  |  | 8: 1287; 10: 77.22; 11: 4.29; 12: 331 | [7 empty] | М
|  | ЗТ |  |  | 4: чел.-ч; 5: 10.2; 6: 1.2; 7: 0.7344 | [8 empty] | ЗТ
|  | ЗТм |  |  | 4: чел.-ч; 5: 0.35; 6: 1.2; 7: 0.0252 | [8 empty] | ЗТм
|  | Итого по расценке |  |  | 8: 1431.41; 10: 87.62 | [9 empty] | Итого по расценке
|  | ФОТ |  |  | 10: 7.9; 12: 139 | [8 empty] | ФОТ
| Приказ Минстроя России № 812/пр от 21.12.2020 Прил. п.18 | НР Наружные сети водопровода, канализации, теплоснабжения, газопровода |  |  | 4: %; 5: 117; 7: 117; 10: 9.24; 12: 163 | [8 empty] | НР Наружные сети водопровода, канализации, теплоснабжения, газопровода
| Приказ Минстроя России № 774/пр от 11.12.2020 Прил. п.18 | СП Наружные сети водопровода, канализации, теплоснабжения, газопровода |  |  | 4: %; 5: 74; 7: 74; 10: 5.85; 12: 103 | [8 empty] | СП Наружные сети водопровода, канализации, теплоснабжения, газопровода
|  | Всего по позиции |  |  | 10: 102.71; 12: 754 | [10 empty] | Всего по позиции
4 | ТЕР01-02-061-02 | Засыпка вручную траншей, пазух котлованов и ям, группа грунтов: 2 |  |  | 4: 100 м3 грунта; 7: 0.115 |  |  |  |  | Засыпка вручную траншей, пазух котлованов и ям, группа грунтов: 2
|  | Объем=11,5 / 100 | [16 empty] | Объем=11,5 / 100
| Приказ от 04.08.2020 № 421/пр прил.10 табл.1 п.4 | Производство работ осуществляется в охранной зоне действующей воздушной линии электропередачи, вблизи объектов, находящихся под напряжением, внутри объектов капитального строительства, внутренняя проводка в которых не обесточена, если это приведет к ограничению действий рабочих в соответствии с требованиями техники безопасности ОЗП=1.2; ЭМ=1.2 к расх.; ЗПМ=1.2; ТЗ=1.2; ТЗМ=1.2 | [17 empty] | Производство работ осуществляется в охранной зоне действующей воздушной линии электропередачи, вблизи объектов, находящихся под напряжением, внутри объектов капитального строительства, внутренняя проводка в которых не обесточена, если это приведет к ограничению действий рабочих в соответствии с требованиями техники безопасности ОЗП=1.2; ЭМ=1.2 к расх.; ЗПМ=1.2; ТЗ=1.2; ТЗМ=1.2
| 1 | ОТ |  |  | 8: 921.46; 9: 1.2; 10: 127.16; 11: 17.62; 12: 2241 | [7 empty] | ОТ
|  | ЗТ |  |  | 4: чел.-ч; 5: 97.2; 6: 1.2; 7: 13.4136 | [8 empty] | ЗТ
|  | Итого по расценке |  |  | 8: 921.46; 10: 127.16 | [9 empty] | Итого по расценке
|  | ФОТ |  |  | 10: 127.16; 12: 2241 | [8 empty] | ФОТ
| Приказ Минстроя России № 812/пр от 21.12.2020 Прил. п.1.2 | НР Земляные работы, выполняемые ручным способом |  |  | 4: %; 5: 89; 7: 89; 10: 113.17; 12: 1994 | [8 empty] | НР Земляные работы, выполняемые ручным способом
| Приказ Минстроя России № 774/пр от 11.12.2020 Прил. п.1.2 | СП Земляные работы, выполняемые ручным способом |  |  | 4: %; 5: 40; 7: 40; 10: 50.86; 12: 896 | [8 empty] | СП Земляные работы, выполняемые ручным способом
|  | Всего по позиции |  |  | 10: 291.19; 12: 5131 | [10 empty] | Всего по позиции
5 | ТССЦ-408-0122 | Песок природный для строительных работ средний |  |  | м3 |  |  | 12.65 | 117 |  | 1480.05 | 4.29 | 6349 |  |  |  |  | Песок природный для строительных работ средний
(Земляные работы, выполняемые ручным способом)
|  | Объем=11.5*1,1 | [16 empty] | Объем=11.5*1,1
| Приказ от 04.08.2020 № 421/пр прил.10 табл.1 п.4 | Производство работ осуществляется в охранной зоне действующей воздушной линии электропередачи, вблизи объектов, находящихся под напряжением, внутри объектов капитального строительства, внутренняя проводка в которых не обесточена, если это приведет к ограничению действий рабочих в соответствии с требованиями техники безопасности ОЗП=1.2; ЭМ=1.2 к расх.; ЗПМ=1.2; ТЗ=1.2; ТЗМ=1.2 | [17 empty] | Производство работ осуществляется в охранной зоне действующей воздушной линии электропередачи, вблизи объектов, находящихся под напряжением, внутри объектов капитального строительства, внутренняя проводка в которых не обесточена, если это приведет к ограничению действий рабочих в соответствии с требованиями техники безопасности ОЗП=1.2; ЭМ=1.2 к расх.; ЗПМ=1.2; ТЗ=1.2; ТЗМ=1.2
6 | ТЕР01-01-033-06 | Засыпка траншей и котлованов с перемещением грунта до 5 м бульдозерами мощностью: 79 кВт (108 л.с.), группа грунтов 3 |  |  | 4: 1000 м3 грунта; 7: 0.0373 |  |  |  |  | Засыпка траншей и котлованов с перемещением грунта до 5 м бульдозерами мощностью: 79 кВт (108 л.с.), группа грунтов 3
|  | Объем=37,3 / 1000 | [16 empty] | Объем=37,3 / 1000
| Приказ от 04.08.2020 № 421/пр прил.10 табл.1 п.4 | Производство работ осуществляется в охранной зоне действующей воздушной линии электропередачи, вблизи объектов, находящихся под напряжением, внутри объектов капитального строительства, внутренняя проводка в которых не обесточена, если это приведет к ограничению действий рабочих в соответствии с требованиями техники безопасности ОЗП=1.2; ЭМ=1.2 к расх.; ЗПМ=1.2; ТЗ=1.2; ТЗМ=1.2 | [17 empty] | Производство работ осуществляется в охранной зоне действующей воздушной линии электропередачи, вблизи объектов, находящихся под напряжением, внутри объектов капитального строительства, внутренняя проводка в которых не обесточена, если это приведет к ограничению действий рабочих в соответствии с требованиями техники безопасности ОЗП=1.2; ЭМ=1.2 к расх.; ЗПМ=1.2; ТЗ=1.2; ТЗМ=1.2
| 2 | ЭМ |  |  | 8: 418.69; 9: 1.2; 10: 18.74; 11: 8.02; 12: 150 | [7 empty] | ЭМ
| 3 | в т.ч. ОТм |  |  | 8: 77.73; 9: 1.2; 10: 3.48; 11: 17.62; 12: 61 | [7 empty] | в т.ч. ОТм
|  | ЗТм |  |  | 4: чел.-ч; 5: 4.76; 6: 1.2; 7: 0.2130576 | [8 empty] | ЗТм
|  | Итого по расценке |  |  | 8: 418.69; 10: 18.74 | [9 empty] | Итого по расценке
|  | ФОТ |  |  | 10: 3.48; 12: 61 | [8 empty] | ФОТ
| Приказ Минстроя России № 812/пр от 21.12.2020 Прил. п.1.1 | НР Земляные работы, выполняемые механизированным способом |  |  | 4: %; 5: 92; 7: 92; 10: 3.2; 12: 56 | [8 empty] | НР Земляные работы, выполняемые механизированным способом
| Приказ Минстроя России № 774/пр от 11.12.2020 Прил. п.1.1 | СП Земляные работы, выполняемые механизированным способом |  |  | 4: %; 5: 46; 7: 46; 10: 1.6; 12: 28 | [8 empty] | СП Земляные работы, выполняемые механизированным способом
|  | Всего по позиции |  |  | 10: 23.54; 12: 234 | [10 empty] | Всего по позиции
7 | ТЕР01-02-005-01 | Уплотнение грунта пневматическими трамбовками, группа грунтов: 1-2 |  |  | 4: 100 м3 уплотненного грунта; 7: 0.115 |  |  |  |  | Уплотнение грунта пневматическими трамбовками, группа грунтов: 1-2
|  | Объем=11,5 / 100 | [16 empty] | Объем=11,5 / 100
| Приказ от 04.08.2020 № 421/пр прил.10 табл.1 п.4 | Производство работ осуществляется в охранной зоне действующей воздушной линии электропередачи, вблизи объектов, находящихся под напряжением, внутри объектов капитального строительства, внутренняя проводка в которых не обесточена, если это приведет к ограничению действий рабочих в соответствии с требованиями техники безопасности ОЗП=1.2; ЭМ=1.2 к расх.; ЗПМ=1.2; ТЗ=1.2; ТЗМ=1.2 | [17 empty] | Производство работ осуществляется в охранной зоне действующей воздушной линии электропередачи, вблизи объектов, находящихся под напряжением, внутри объектов капитального строительства, внутренняя проводка в которых не обесточена, если это приведет к ограничению действий рабочих в соответствии с требованиями техники безопасности ОЗП=1.2; ЭМ=1.2 к расх.; ЗПМ=1.2; ТЗ=1.2; ТЗМ=1.2
| 1 | ОТ |  |  | 8: 135.07; 9: 1.2; 10: 18.64; 11: 17.62; 12: 328 | [7 empty] | ОТ
| 2 | ЭМ |  |  | 8: 199.9; 9: 1.2; 10: 27.59; 11: 8.02; 12: 221 | [7 empty] | ЭМ
| 3 | в т.ч. ОТм |  |  | 8: 36.97; 9: 1.2; 10: 5.1; 11: 17.62; 12: 90 | [7 empty] | в т.ч. ОТм
|  | ЗТ |  |  | 4: чел.-ч; 5: 12.53; 6: 1.2; 7: 1.72914 | [8 empty] | ЗТ
|  | ЗТм |  |  | 4: чел.-ч; 5: 3.04; 6: 1.2; 7: 0.41952 | [8 empty] | ЗТм
|  | Итого по расценке |  |  | 8: 334.97; 10: 46.23 | [9 empty] | Итого по расценке
|  | ФОТ |  |  | 10: 23.74; 12: 418 | [8 empty] | ФОТ
| Приказ Минстроя России № 812/пр от 21.12.2020 Прил. п.1.1 | НР Земляные работы, выполняемые механизированным способом |  |  | 4: %; 5: 92; 7: 92; 10: 21.84; 12: 385 | [8 empty] | НР Земляные работы, выполняемые механизированным способом
| Приказ Минстроя России № 774/пр от 11.12.2020 Прил. п.1.1 | СП Земляные работы, выполняемые механизированным способом |  |  | 4: %; 5: 46; 7: 46; 10: 10.92; 12: 192 | [8 empty] | СП Земляные работы, выполняемые механизированным способом
|  | Всего по позиции |  |  | 10: 78.99; 12: 1126 | [10 empty] | Всего по позиции
8 | ТЕР01-02-005-02 | Уплотнение грунта пневматическими трамбовками, группа грунтов: 3-4 |  |  | 4: 100 м3 уплотненного грунта; 7: 0.373 |  |  |  |  | Уплотнение грунта пневматическими трамбовками, группа грунтов: 3-4
|  | Объем=37,3 / 100 | [16 empty] | Объем=37,3 / 100
| Приказ от 04.08.2020 № 421/пр прил.10 табл.1 п.4 | Производство работ осуществляется в охранной зоне действующей воздушной линии электропередачи, вблизи объектов, находящихся под напряжением, внутри объектов капитального строительства, внутренняя проводка в которых не обесточена, если это приведет к ограничению действий рабочих в соответствии с требованиями техники безопасности ОЗП=1.2; ЭМ=1.2 к расх.; ЗПМ=1.2; ТЗ=1.2; ТЗМ=1.2 | [17 empty] | Производство работ осуществляется в охранной зоне действующей воздушной линии электропередачи, вблизи объектов, находящихся под напряжением, внутри объектов капитального строительства, внутренняя проводка в которых не обесточена, если это приведет к ограничению действий рабочих в соответствии с требованиями техники безопасности ОЗП=1.2; ЭМ=1.2 к расх.; ЗПМ=1.2; ТЗ=1.2; ТЗМ=1.2
| 1 | ОТ |  |  | 8: 161.27; 9: 1.2; 10: 72.18; 11: 17.62; 12: 1272 | [7 empty] | ОТ
| 2 | ЭМ |  |  | 8: 238.66; 9: 1.2; 10: 106.82; 11: 8.02; 12: 857 | [7 empty] | ЭМ
| 3 | в т.ч. ОТм |  |  | 8: 44.14; 9: 1.2; 10: 19.76; 11: 17.62; 12: 348 | [7 empty] | в т.ч. ОТм
|  | ЗТ |  |  | 4: чел.-ч; 5: 14.96; 6: 1.2; 7: 6.696096 | [8 empty] | ЗТ
|  | ЗТм |  |  | 4: чел.-ч; 5: 3.63; 6: 1.2; 7: 1.624788 | [8 empty] | ЗТм
|  | Итого по расценке |  |  | 8: 399.93; 10: 179 | [9 empty] | Итого по расценке
|  | ФОТ |  |  | 10: 91.94; 12: 1620 | [8 empty] | ФОТ
| Приказ Минстроя России № 812/пр от 21.12.2020 Прил. п.1.1 | НР Земляные работы, выполняемые механизированным способом |  |  | 4: %; 5: 92; 7: 92; 10: 84.58; 12: 1490 | [8 empty] | НР Земляные работы, выполняемые механизированным способом
| Приказ Минстроя России № 774/пр от 11.12.2020 Прил. п.1.1 | СП Земляные работы, выполняемые механизированным способом |  |  | 4: %; 5: 46; 7: 46; 10: 42.29; 12: 745 | [8 empty] | СП Земляные работы, выполняемые механизированным способом
|  | Всего по позиции |  |  | 10: 305.87; 12: 4364 | [10 empty] | Всего по позиции
Вывоз излишнего грунта | [24 empty] | Вывоз излишнего грунта
9 | ТССЦпг-01-01-01-039 | Погрузочные работы при автомобильных перевозках: грунта растительного слоя (земля, перегной) Удельный вес грунта 2тн/м3 |  |  | 1 т груза |  |  | 24.2 | 4.98 | 1.2 | 144.62 | 8.02 | 1160 |  |  |  |  | Погрузочные работы при автомобильных перевозках: грунта растительного слоя (земля, перегной) Удельный вес грунта 2тн/м3
|  | Объем=12,1*2 | [16 empty] | Объем=12,1*2
| Приказ от 04.08.2020 № 421/пр прил.10 табл.1 п.4 | Производство работ осуществляется в охранной зоне действующей воздушной линии электропередачи, вблизи объектов, находящихся под напряжением, внутри объектов капитального строительства, внутренняя проводка в которых не обесточена, если это приведет к ограничению действий рабочих в соответствии с требованиями техники безопасности ОЗП=1.2; ЭМ=1.2 к расх.; ЗПМ=1.2; ТЗ=1.2; ТЗМ=1.2 | [17 empty] | Производство работ осуществляется в охранной зоне действующей воздушной линии электропередачи, вблизи объектов, находящихся под напряжением, внутри объектов капитального строительства, внутренняя проводка в которых не обесточена, если это приведет к ограничению действий рабочих в соответствии с требованиями техники безопасности ОЗП=1.2; ЭМ=1.2 к расх.; ЗПМ=1.2; ТЗ=1.2; ТЗМ=1.2
10 | ТССЦпг-03-21-01-030 | Перевозка грузов автомобилями-самосвалами грузоподъемностью 10 т, работающих вне карьера, на расстояние: до 30 км I класс груза |  |  | 1 т груза |  |  | 24.2 | 24.01 | 1.2 | 697.25 | 8.02 | 5592 |  |  |  |  | Перевозка грузов автомобилями-самосвалами грузоподъемностью 10 т, работающих вне карьера, на расстояние: до 30 км I класс груза
|  | Объем=12,1*2 | [16 empty] | Объем=12,1*2
| Приказ от 04.08.2020 № 421/пр прил.10 табл.1 п.4 | Производство работ осуществляется в охранной зоне действующей воздушной линии электропередачи, вблизи объектов, находящихся под напряжением, внутри объектов капитального строительства, внутренняя проводка в которых не обесточена, если это приведет к ограничению действий рабочих в соответствии с требованиями техники безопасности ОЗП=1.2; ЭМ=1.2 к расх.; ЗПМ=1.2; ТЗ=1.2; ТЗМ=1.2 | [17 empty] | Производство работ осуществляется в охранной зоне действующей воздушной линии электропередачи, вблизи объектов, находящихся под напряжением, внутри объектов капитального строительства, внутренняя проводка в которых не обесточена, если это приведет к ограничению действий рабочих в соответствии с требованиями техники безопасности ОЗП=1.2; ЭМ=1.2 к расх.; ЗПМ=1.2; ТЗ=1.2; ТЗМ=1.2
11 | ТЕР01-01-016-02 | Работа на отвале, группа грунтов: 2-3 |  |  | 4: 1000 м3 грунта; 7: 0.0121 |  |  |  |  | Работа на отвале, группа грунтов: 2-3
|  | Объем=12,1 / 1000 | [16 empty] | Объем=12,1 / 1000
| Приказ от 04.08.2020 № 421/пр прил.10 табл.1 п.4 | Производство работ осуществляется в охранной зоне действующей воздушной линии электропередачи, вблизи объектов, находящихся под напряжением, внутри объектов капитального строительства, внутренняя проводка в которых не обесточена, если это приведет к ограничению действий рабочих в соответствии с требованиями техники безопасности ОЗП=1.2; ЭМ=1.2 к расх.; ЗПМ=1.2; ТЗ=1.2; ТЗМ=1.2 | [17 empty] | Производство работ осуществляется в охранной зоне действующей воздушной линии электропередачи, вблизи объектов, находящихся под напряжением, внутри объектов капитального строительства, внутренняя проводка в которых не обесточена, если это приведет к ограничению действий рабочих в соответствии с требованиями техники безопасности ОЗП=1.2; ЭМ=1.2 к расх.; ЗПМ=1.2; ТЗ=1.2; ТЗМ=1.2
| 1 | ОТ |  |  | 8: 35.99; 9: 1.2; 10: 0.52; 11: 17.62; 12: 9 | [7 empty] | ОТ
| 2 | ЭМ |  |  | 8: 357.63; 9: 1.2; 10: 5.19; 11: 8.02; 12: 42 | [7 empty] | ЭМ
| 3 | в т.ч. ОТм |  |  | 8: 64.83; 9: 1.2; 10: 0.94; 11: 17.62; 12: 17 | [7 empty] | в т.ч. ОТм
| 4 | М |  |  | 8: 4.88; 10: 0.06; 11: 4.29 | [7 empty] | М
|  | ЗТ |  |  | 4: чел.-ч; 5: 3.65; 6: 1.2; 7: 0.052998 | [8 empty] | ЗТ
|  | ЗТм |  |  | 4: чел.-ч; 5: 3.97; 6: 1.2; 7: 0.0576444 | [8 empty] | ЗТм
|  | Итого по расценке |  |  | 8: 398.5; 10: 5.77 | [9 empty] | Итого по расценке
|  | ФОТ |  |  | 10: 1.46; 12: 26 | [8 empty] | ФОТ
| Приказ Минстроя России № 812/пр от 21.12.2020 Прил. п.1.1 | НР Земляные работы, выполняемые механизированным способом |  |  | 4: %; 5: 92; 7: 92; 10: 1.34; 12: 24 | [8 empty] | НР Земляные работы, выполняемые механизированным способом
| Приказ Минстроя России № 774/пр от 11.12.2020 Прил. п.1.1 | СП Земляные работы, выполняемые механизированным способом |  |  | 4: %; 5: 46; 7: 46; 10: 0.67; 12: 12 | [8 empty] | СП Земляные работы, выполняемые механизированным способом
|  | Всего по позиции |  |  | 10: 7.78; 12: 87 | [10 empty] | Всего по позиции
Раздел 2. Устройство газопровода | [16 empty] | Раздел 2. Устройство газопровода
12 | ТЕР24-02-003-01 | Выравнивание концов полиэтиленовых труб , диаметр труб: до 63 мм |  |  | 4: 1 конец; 7: 10 |  |  |  |  | Выравнивание концов полиэтиленовых труб , диаметр труб: до 63 мм
| Приказ от 04.08.2020 № 421/пр прил.10 табл.1 п.4 | Производство работ осуществляется в охранной зоне действующей воздушной линии электропередачи, вблизи объектов, находящихся под напряжением, внутри объектов капитального строительства, внутренняя проводка в которых не обесточена, если это приведет к ограничению действий рабочих в соответствии с требованиями техники безопасности ОЗП=1.2; ЭМ=1.2 к расх.; ЗПМ=1.2; ТЗ=1.2; ТЗМ=1.2 | [17 empty] | Производство работ осуществляется в охранной зоне действующей воздушной линии электропередачи, вблизи объектов, находящихся под напряжением, внутри объектов капитального строительства, внутренняя проводка в которых не обесточена, если это приведет к ограничению действий рабочих в соответствии с требованиями техники безопасности ОЗП=1.2; ЭМ=1.2 к расх.; ЗПМ=1.2; ТЗ=1.2; ТЗМ=1.2
| 1 | ОТ |  |  | 8: 2.43; 9: 1.2; 10: 29.16; 11: 17.62; 12: 514 | [7 empty] | ОТ
| 2 | ЭМ |  |  | 8: 4.33; 9: 1.2; 10: 51.96; 11: 8.02; 12: 417 | [7 empty] | ЭМ
|  | ЗТ |  |  | 4: чел.-ч; 5: 0.2; 6: 1.2; 7: 2.4 | [8 empty] | ЗТ
|  | Итого по расценке |  |  | 8: 6.76; 10: 81.12 | [9 empty] | Итого по расценке
|  | ФОТ |  |  | 10: 29.16; 12: 514 | [8 empty] | ФОТ
| Приказ Минстроя России № 812/пр от 21.12.2020 Прил. п.18 | НР Наружные сети водопровода, канализации, теплоснабжения, газопровода |  |  | 4: %; 5: 117; 7: 117; 10: 34.12; 12: 601 | [8 empty] | НР Наружные сети водопровода, канализации, теплоснабжения, газопровода
| Приказ Минстроя России № 774/пр от 11.12.2020 Прил. п.18 | СП Наружные сети водопровода, канализации, теплоснабжения, газопровода |  |  | 4: %; 5: 74; 7: 74; 10: 21.58; 12: 380 | [8 empty] | СП Наружные сети водопровода, канализации, теплоснабжения, газопровода
|  | Всего по позиции |  |  | 10: 136.82; 12: 1912 | [10 empty] | Всего по позиции
13 | ТЕР24-02-004-01 | Механическая резка полиэтиленовых труб , диаметр труб: до 63 мм |  |  | 4: 1 конец; 7: 5 |  |  |  |  | Механическая резка полиэтиленовых труб , диаметр труб: до 63 мм
| Приказ от 04.08.2020 № 421/пр прил.10 табл.1 п.4 | Производство работ осуществляется в охранной зоне действующей воздушной линии электропередачи, вблизи объектов, находящихся под напряжением, внутри объектов капитального строительства, внутренняя проводка в которых не обесточена, если это приведет к ограничению действий рабочих в соответствии с требованиями техники безопасности ОЗП=1.2; ЭМ=1.2 к расх.; ЗПМ=1.2; ТЗ=1.2; ТЗМ=1.2 | [17 empty] | Производство работ осуществляется в охранной зоне действующей воздушной линии электропередачи, вблизи объектов, находящихся под напряжением, внутри объектов капитального строительства, внутренняя проводка в которых не обесточена, если это приведет к ограничению действий рабочих в соответствии с требованиями техники безопасности ОЗП=1.2; ЭМ=1.2 к расх.; ЗПМ=1.2; ТЗ=1.2; ТЗМ=1.2
| 1 | ОТ |  |  | 8: 0.49; 9: 1.2; 10: 2.94; 11: 17.62; 12: 52 | [7 empty] | ОТ
| 2 | ЭМ |  |  | 8: 0.23; 9: 1.2; 10: 1.38; 11: 8.02; 12: 11 | [7 empty] | ЭМ
|  | ЗТ |  |  | 4: чел.-ч; 5: 0.04; 6: 1.2; 7: 0.24 | [8 empty] | ЗТ
|  | Итого по расценке |  |  | 8: 0.72; 10: 4.32 | [9 empty] | Итого по расценке
|  | ФОТ |  |  | 10: 2.94; 12: 52 | [8 empty] | ФОТ
| Приказ Минстроя России № 812/пр от 21.12.2020 Прил. п.18 | НР Наружные сети водопровода, канализации, теплоснабжения, газопровода |  |  | 4: %; 5: 117; 7: 117; 10: 3.44; 12: 61 | [8 empty] | НР Наружные сети водопровода, канализации, теплоснабжения, газопровода
| Приказ Минстроя России № 774/пр от 11.12.2020 Прил. п.18 | СП Наружные сети водопровода, канализации, теплоснабжения, газопровода |  |  | 4: %; 5: 74; 7: 74; 10: 2.18; 12: 38 | [8 empty] | СП Наружные сети водопровода, канализации, теплоснабжения, газопровода
|  | Всего по позиции |  |  | 10: 9.94; 12: 162 | [10 empty] | Всего по позиции
20 | ТЕР04-01-074-01 | Монтаж машины горизонтального бурения прессово-шнекового типа РВА |  |  | 4: 1 машина; 7: 3 |  |  |  |  | Монтаж машины горизонтального бурения прессово-шнекового типа РВА
| Приказ от 04.08.2020 № 421/пр прил.10 табл.1 п.4 | Производство работ осуществляется в охранной зоне действующей воздушной линии электропередачи, вблизи объектов, находящихся под напряжением, внутри объектов капитального строительства, внутренняя проводка в которых не обесточена, если это приведет к ограничению действий рабочих в соответствии с требованиями техники безопасности ОЗП=1.2; ЭМ=1.2 к расх.; ЗПМ=1.2; ТЗ=1.2; ТЗМ=1.2 | [17 empty] | Производство работ осуществляется в охранной зоне действующей воздушной линии электропередачи, вблизи объектов, находящихся под напряжением, внутри объектов капитального строительства, внутренняя проводка в которых не обесточена, если это приведет к ограничению действий рабочих в соответствии с требованиями техники безопасности ОЗП=1.2; ЭМ=1.2 к расх.; ЗПМ=1.2; ТЗ=1.2; ТЗМ=1.2
| 1 | ОТ |  |  | 8: 337.21; 9: 1.2; 10: 1213.96; 11: 17.62; 12: 21390 | [7 empty] | ОТ
| 2 | ЭМ |  |  | 8: 1258.5; 9: 1.2; 10: 4530.6; 11: 8.02; 12: 36335 | [7 empty] | ЭМ
| 3 | в т.ч. ОТм |  |  | 8: 84.92; 9: 1.2; 10: 305.71; 11: 17.62; 12: 5387 | [7 empty] | в т.ч. ОТм
|  | ЗТ |  |  | 4: чел.-ч; 5: 26.51; 6: 1.2; 7: 95.436 | [8 empty] | ЗТ
|  | ЗТм |  |  | 4: чел.-ч; 5: 5.2; 6: 1.2; 7: 18.72 | [8 empty] | ЗТм
|  | Итого по расценке |  |  | 8: 1595.71; 10: 5744.56 | [9 empty] | Итого по расценке
|  | ФОТ |  |  | 10: 1519.67; 12: 26777 | [8 empty] | ФОТ
| Приказ Минстроя России № 812/пр от 21.12.2020 Прил. п.4 | НР Скважины |  |  | 4: %; 5: 106; 7: 106; 10: 1610.85; 12: 28384 | [8 empty] | НР Скважины
| Приказ Минстроя России № 774/пр от 11.12.2020 Прил. п.4 | СП Скважины |  |  | 4: %; 5: 45; 7: 45; 10: 683.85; 12: 12050 | [8 empty] | СП Скважины
|  | Всего по позиции |  |  | 10: 8039.26; 12: 98159 | [10 empty] | Всего по позиции
14 | ТЕР04-01-075-01 | Демонтаж машины горизонтального бурения прессово-шнекового типа РВА |  |  | 4: 1 машина; 7: 3 |  |  |  |  | Демонтаж машины горизонтального бурения прессово-шнекового типа РВА
| Приказ от 04.08.2020 № 421/пр прил.10 табл.1 п.4 | Производство работ осуществляется в охранной зоне действующей воздушной линии электропередачи, вблизи объектов, находящихся под напряжением, внутри объектов капитального строительства, внутренняя проводка в которых не обесточена, если это приведет к ограничению действий рабочих в соответствии с требованиями техники безопасности ОЗП=1.2; ЭМ=1.2 к расх.; ЗПМ=1.2; ТЗ=1.2; ТЗМ=1.2 | [17 empty] | Производство работ осуществляется в охранной зоне действующей воздушной линии электропередачи, вблизи объектов, находящихся под напряжением, внутри объектов капитального строительства, внутренняя проводка в которых не обесточена, если это приведет к ограничению действий рабочих в соответствии с требованиями техники безопасности ОЗП=1.2; ЭМ=1.2 к расх.; ЗПМ=1.2; ТЗ=1.2; ТЗМ=1.2
| 1 | ОТ |  |  | 8: 176.31; 9: 1.2; 10: 634.72; 11: 17.62; 12: 11184 | [7 empty] | ОТ
| 2 | ЭМ |  |  | 8: 747.56; 9: 1.2; 10: 2691.22; 11: 8.02; 12: 21584 | [7 empty] | ЭМ
| 3 | в т.ч. ОТм |  |  | 8: 42.13; 9: 1.2; 10: 151.67; 11: 17.62; 12: 2672 | [7 empty] | в т.ч. ОТм
|  | ЗТ |  |  | 4: чел.-ч; 5: 14.06; 6: 1.2; 7: 50.616 | [8 empty] | ЗТ
|  | ЗТм |  |  | 4: чел.-ч; 5: 2.58; 6: 1.2; 7: 9.288 | [8 empty] | ЗТм
|  | Итого по расценке |  |  | 8: 923.87; 10: 3325.94 | [9 empty] | Итого по расценке
|  | ФОТ |  |  | 10: 786.39; 12: 13856 | [8 empty] | ФОТ
| Приказ Минстроя России № 812/пр от 21.12.2020 Прил. п.4 | НР Скважины |  |  | 4: %; 5: 106; 7: 106; 10: 833.57; 12: 14687 | [8 empty] | НР Скважины
| Приказ Минстроя России № 774/пр от 11.12.2020 Прил. п.4 | СП Скважины |  |  | 4: %; 5: 45; 7: 45; 10: 353.88; 12: 6235 | [8 empty] | СП Скважины
|  | Всего по позиции |  |  | 10: 4513.39; 12: 53690 | [10 empty] | Всего по позиции
16 | ТЕР04-01-076-01 | Бурение пилотной скважины машиной горизонтального бурения прессово-шнековой с усилием продавливания 203 ТС (2000кН) фирмы SHMIDT, KRANZ-GRUPPE |  |  | 4: 100 м бурения скважины; 7: 1.035 |  |  |  |  | Бурение пилотной скважины машиной горизонтального бурения прессово-шнековой с усилием продавливания 203 ТС (2000кН) фирмы SHMIDT, KRANZ-GRUPPE
|  | Объем=103,5 / 100 | [16 empty] | Объем=103,5 / 100
| Приказ от 04.08.2020 № 421/пр прил.10 табл.1 п.4 | Производство работ осуществляется в охранной зоне действующей воздушной линии электропередачи, вблизи объектов, находящихся под напряжением, внутри объектов капитального строительства, внутренняя проводка в которых не обесточена, если это приведет к ограничению действий рабочих в соответствии с требованиями техники безопасности ОЗП=1.2; ЭМ=1.2 к расх.; ЗПМ=1.2; ТЗ=1.2; ТЗМ=1.2 | [17 empty] | Производство работ осуществляется в охранной зоне действующей воздушной линии электропередачи, вблизи объектов, находящихся под напряжением, внутри объектов капитального строительства, внутренняя проводка в которых не обесточена, если это приведет к ограничению действий рабочих в соответствии с требованиями техники безопасности ОЗП=1.2; ЭМ=1.2 к расх.; ЗПМ=1.2; ТЗ=1.2; ТЗМ=1.2
| 1 | ОТ |  |  | 8: 130.51; 9: 1.2; 10: 162.09; 11: 17.62; 12: 2856 | [7 empty] | ОТ
| 2 | ЭМ |  |  | 8: 9351.3; 9: 1.2; 10: 11614.31; 11: 8.02; 12: 93147 | [7 empty] | ЭМ
| 3 | в т.ч. ОТм |  |  | 8: 178.38; 9: 1.2; 10: 221.55; 11: 17.62; 12: 3904 | [7 empty] | в т.ч. ОТм
| 4 | М |  |  | 8: 4.76; 10: 4.93; 11: 4.29; 12: 21 | [7 empty] | М
| 110-0199 | Полимер для стабилизации буровых скважин EZ MUD |  |  | 4: т; 5: 0; 7: 0 | [12 empty] | Полимер для стабилизации буровых скважин EZ MUD
| 407-0005 | Глина бентонитовая |  |  | 4: т; 5: 0; 7: 0 | [12 empty] | Глина бентонитовая
|  | ЗТ |  |  | 4: чел.-ч; 5: 9.97; 6: 1.2; 7: 12.38274 | [8 empty] | ЗТ
|  | ЗТм |  |  | 4: чел.-ч; 5: 10.01; 6: 1.2; 7: 12.43242 | [8 empty] | ЗТм
|  | Итого по расценке |  |  | 8: 9486.57; 10: 11781.33 | [9 empty] | Итого по расценке
|  | ФОТ |  |  | 10: 383.64; 12: 6760 | [8 empty] | ФОТ
| Приказ Минстроя России № 812/пр от 21.12.2020 Прил. п.4 | НР Скважины |  |  | 4: %; 5: 106; 7: 106; 10: 406.66; 12: 7166 | [8 empty] | НР Скважины
| Приказ Минстроя России № 774/пр от 11.12.2020 Прил. п.4 | СП Скважины |  |  | 4: %; 5: 45; 7: 45; 10: 172.64; 12: 3042 | [8 empty] | СП Скважины
|  | Всего по позиции |  |  | 10: 12360.63; 12: 106232 | [10 empty] | Всего по позиции
17 | ТЕР04-01-077-09 | Бурение с предварительным расширением скважины длиной 50 м машиной горизонтального бурения прессово-шнековой с усилием продавливания 203 ТС (2000кН) фирмы SHMIDT, KRANZ-GRUPPE трехступенчатым методом с одновременным продавливанием отрезков (длиной по 4 м), сваренных между собой стальных трубопроводов диаметром: 325 мм |  |  | 4: 100 м бурения скважины; 7: 1.035 |  |  |  |  | Бурение с предварительным расширением скважины длиной 50 м машиной горизонтального бурения прессово-шнековой с усилием продавливания 203 ТС (2000кН) фирмы SHMIDT, KRANZ-GRUPPE трехступенчатым методом с одновременным продавливанием отрезков (длиной по 4 м), сваренных между собой стальных трубопроводов диаметром: 325 мм
|  | Объем=103,5 / 100 | [16 empty] | Объем=103,5 / 100
|  | Коэффициент на диаметр ПЗ=0.4 (ОЗП=0.4; ЭМ=0.4 к расх.; ЗПМ=0.4; МАТ=0.4 к расх.; ТЗ=0.4; ТЗМ=0.4) | [17 empty] | Коэффициент на диаметр ПЗ=0.4 (ОЗП=0.4; ЭМ=0.4 к расх.; ЗПМ=0.4; МАТ=0.4 к расх.; ТЗ=0.4; ТЗМ=0.4)
| Приказ от 04.08.2020 № 421/пр прил.10 табл.1 п.4 | Производство работ осуществляется в охранной зоне действующей воздушной линии электропередачи, вблизи объектов, находящихся под напряжением, внутри объектов капитального строительства, внутренняя проводка в которых не обесточена, если это приведет к ограничению действий рабочих в соответствии с требованиями техники безопасности ОЗП=1.2; ЭМ=1.2 к расх.; ЗПМ=1.2; ТЗ=1.2; ТЗМ=1.2 | [17 empty] | Производство работ осуществляется в охранной зоне действующей воздушной линии электропередачи, вблизи объектов, находящихся под напряжением, внутри объектов капитального строительства, внутренняя проводка в которых не обесточена, если это приведет к ограничению действий рабочих в соответствии с требованиями техники безопасности ОЗП=1.2; ЭМ=1.2 к расх.; ЗПМ=1.2; ТЗ=1.2; ТЗМ=1.2
| 1 | ОТ |  |  | 8: 1064.79; 9: 0.48; 10: 528.99; 11: 17.62; 12: 9321 | [7 empty] | ОТ
| 2 | ЭМ |  |  | 8: 39540.96; 9: 0.48; 10: 19643.95; 11: 8.02; 12: 157544 | [7 empty] | ЭМ
| 3 | в т.ч. ОТм |  |  | 8: 1162.84; 9: 0.48; 10: 577.7; 11: 17.62; 12: 10179 | [7 empty] | в т.ч. ОТм
| 4 | М |  |  | 8: 687.35; 9: 0.4; 10: 284.56; 11: 4.29; 12: 1221 | [7 empty] | М
| 103-9011 | Трубы стальные |  |  | 4: м; 5: 0; 6: 0.4; 7: 0 | [12 empty] | Трубы стальные
| 110-0199 | Полимер для стабилизации буровых скважин EZ MUD |  |  | 4: т; 5: 0; 6: 0.4; 7: 0 | [12 empty] | Полимер для стабилизации буровых скважин EZ MUD
| 407-0005 | Глина бентонитовая |  |  | 4: т; 5: 0; 6: 0.4; 7: 0 | [12 empty] | Глина бентонитовая
|  | ЗТ |  |  | 4: чел.-ч; 5: 83.71; 6: 0.48; 7: 41.587128 | [8 empty] | ЗТ
|  | ЗТм |  |  | 4: чел.-ч; 5: 71.78; 6: 0.48; 7: 35.660304 | [8 empty] | ЗТм
|  | Итого по расценке |  |  | 8: 41293.1; 10: 20457.5 | [9 empty] | Итого по расценке
|  | ФОТ |  |  | 10: 1106.69; 12: 19500 | [8 empty] | ФОТ
| Приказ Минстроя России № 812/пр от 21.12.2020 Прил. п.4 | НР Скважины |  |  | 4: %; 5: 106; 7: 106; 10: 1173.09; 12: 20670 | [8 empty] | НР Скважины
| Приказ Минстроя России № 774/пр от 11.12.2020 Прил. п.4 | СП Скважины |  |  | 4: %; 5: 45; 7: 45; 10: 498.01; 12: 8775 | [8 empty] | СП Скважины
|  | Всего по позиции |  |  | 10: 22128.6; 12: 197531 | [10 empty] | Всего по позиции
18 | ТССЦ-110-0245 | Полимер для стабилизации буровых скважин «ФИЛЬТР ЧЕК» |  |  | т |  |  | 0.207 | 39779.38 |  | 8234.33 | 4.29 | 35325 |  |  |  |  | Полимер для стабилизации буровых скважин «ФИЛЬТР ЧЕК»
(Скважины)
|  | Объем=0,002*103,5 | [16 empty] | Объем=0,002*103,5
| Приказ от 04.08.2020 № 421/пр прил.10 табл.1 п.4 | Производство работ осуществляется в охранной зоне действующей воздушной линии электропередачи, вблизи объектов, находящихся под напряжением, внутри объектов капитального строительства, внутренняя проводка в которых не обесточена, если это приведет к ограничению действий рабочих в соответствии с требованиями техники безопасности ОЗП=1.2; ЭМ=1.2 к расх.; ЗПМ=1.2; ТЗ=1.2; ТЗМ=1.2 | [17 empty] | Производство работ осуществляется в охранной зоне действующей воздушной линии электропередачи, вблизи объектов, находящихся под напряжением, внутри объектов капитального строительства, внутренняя проводка в которых не обесточена, если это приведет к ограничению действий рабочих в соответствии с требованиями техники безопасности ОЗП=1.2; ЭМ=1.2 к расх.; ЗПМ=1.2; ТЗ=1.2; ТЗМ=1.2
19 | ТССЦ-407-0005 | Глина бентонитовая |  |  | т |  |  | 1.1799 | 1180 |  | 1392.28 | 4.29 | 5973 |  |  |  |  | Глина бентонитовая
(Скважины)
|  | Объем=0,0114*103,5 | [16 empty] | Объем=0,0114*103,5
| Приказ от 04.08.2020 № 421/пр прил.10 табл.1 п.4 | Производство работ осуществляется в охранной зоне действующей воздушной линии электропередачи, вблизи объектов, находящихся под напряжением, внутри объектов капитального строительства, внутренняя проводка в которых не обесточена, если это приведет к ограничению действий рабочих в соответствии с требованиями техники безопасности ОЗП=1.2; ЭМ=1.2 к расх.; ЗПМ=1.2; ТЗ=1.2; ТЗМ=1.2 | [17 empty] | Производство работ осуществляется в охранной зоне действующей воздушной линии электропередачи, вблизи объектов, находящихся под напряжением, внутри объектов капитального строительства, внутренняя проводка в которых не обесточена, если это приведет к ограничению действий рабочих в соответствии с требованиями техники безопасности ОЗП=1.2; ЭМ=1.2 к расх.; ЗПМ=1.2; ТЗ=1.2; ТЗМ=1.2
21 | ТССЦ-507-3726 | Труба напорная из полиэтилена PE 100 для газопроводов ПЭ100 SDR11, размером 63х5,8 мм (ГОСТ Р 50838-95) |  |  | м |  |  | 103.5 | 32.47 |  | 3360.65 | 4.29 | 14417 |  |  |  |  | Труба напорная из полиэтилена PE 100 для газопроводов ПЭ100 SDR11, размером 63х5,8 мм (ГОСТ Р 50838-95)
(Скважины)
| Приказ от 04.08.2020 № 421/пр прил.10 табл.1 п.4 | Производство работ осуществляется в охранной зоне действующей воздушной линии электропередачи, вблизи объектов, находящихся под напряжением, внутри объектов капитального строительства, внутренняя проводка в которых не обесточена, если это приведет к ограничению действий рабочих в соответствии с требованиями техники безопасности ОЗП=1.2; ЭМ=1.2 к расх.; ЗПМ=1.2; ТЗ=1.2; ТЗМ=1.2 | [17 empty] | Производство работ осуществляется в охранной зоне действующей воздушной линии электропередачи, вблизи объектов, находящихся под напряжением, внутри объектов капитального строительства, внутренняя проводка в которых не обесточена, если это приведет к ограничению действий рабочих в соответствии с требованиями техники безопасности ОЗП=1.2; ЭМ=1.2 к расх.; ЗПМ=1.2; ТЗ=1.2; ТЗМ=1.2
22 | ТЕР24-02-005-02 | Установка цокольного ввода Ду 63х57 (Применительно) |  |  | 4: 1 отвод; 7: 2 |  |  |  |  | Установка цокольного ввода Ду 63х57 (Применительно)
| Приказ от 04.08.2020 № 421/пр прил.10 табл.1 п.4 | Производство работ осуществляется в охранной зоне действующей воздушной линии электропередачи, вблизи объектов, находящихся под напряжением, внутри объектов капитального строительства, внутренняя проводка в которых не обесточена, если это приведет к ограничению действий рабочих в соответствии с требованиями техники безопасности ОЗП=1.2; ЭМ=1.2 к расх.; ЗПМ=1.2; ТЗ=1.2; ТЗМ=1.2 | [17 empty] | Производство работ осуществляется в охранной зоне действующей воздушной линии электропередачи, вблизи объектов, находящихся под напряжением, внутри объектов капитального строительства, внутренняя проводка в которых не обесточена, если это приведет к ограничению действий рабочих в соответствии с требованиями техники безопасности ОЗП=1.2; ЭМ=1.2 к расх.; ЗПМ=1.2; ТЗ=1.2; ТЗМ=1.2
| 1 | ОТ |  |  | 8: 16.54; 9: 1.2; 10: 39.7; 11: 17.62; 12: 700 | [7 empty] | ОТ
| 2 | ЭМ |  |  | 8: 15.14; 9: 1.2; 10: 36.34; 11: 8.02; 12: 291 | [7 empty] | ЭМ
| 4 | М |  |  | 8: 180.9; 10: 361.8; 11: 4.29; 12: 1552 | [7 empty] | М
| 507-9502 | Детали соединительные из полиэтилена с удлиненными хвостовиками (тройники, отводы, переходники, заглушки) |  |  | 4: шт.; 5: 1; 7: 2 | [12 empty] | Детали соединительные из полиэтилена с удлиненными хвостовиками (тройники, отводы, переходники, заглушки)
|  | ЗТ |  |  | 4: чел.-ч; 5: 1.18; 6: 1.2; 7: 2.832 | [8 empty] | ЗТ
|  | Итого по расценке |  |  | 8: 212.58; 10: 437.84 | [9 empty] | Итого по расценке
|  | ФОТ |  |  | 10: 39.7; 12: 700 | [8 empty] | ФОТ
| Приказ Минстроя России № 812/пр от 21.12.2020 Прил. п.18 | НР Наружные сети водопровода, канализации, теплоснабжения, газопровода |  |  | 4: %; 5: 117; 7: 117; 10: 46.45; 12: 819 | [8 empty] | НР Наружные сети водопровода, канализации, теплоснабжения, газопровода
| Приказ Минстроя России № 774/пр от 11.12.2020 Прил. п.18 | СП Наружные сети водопровода, канализации, теплоснабжения, газопровода |  |  | 4: %; 5: 74; 7: 74; 10: 29.38; 12: 518 | [8 empty] | СП Наружные сети водопровода, канализации, теплоснабжения, газопровода
|  | Всего по позиции |  |  | 10: 513.67; 12: 3880 | [10 empty] | Всего по позиции
23 | прайс ЦК СТС 3948/1,2/4,29*1,05 | Ввод цок 63х57 |  |  | шт |  |  | 2 | 805.24 |  | 1610.48 | 4.29 | 6909 |  |  |  |  | Ввод цок 63х57
(Наружные сети водопровода, канализации, теплоснабжения, газопровода)
|  | Цена=3948/1,2/4,29*1,05 | [24 empty] | Цена=3948/1,2/4,29*1,05
| Приказ от 04.08.2020 № 421/пр прил.10 табл.1 п.4 | Производство работ осуществляется в охранной зоне действующей воздушной линии электропередачи, вблизи объектов, находящихся под напряжением, внутри объектов капитального строительства, внутренняя проводка в которых не обесточена, если это приведет к ограничению действий рабочих в соответствии с требованиями техники безопасности ОЗП=1.2; ЭМ=1.2 к расх.; ЗПМ=1.2; ТЗ=1.2; ТЗМ=1.2 | [17 empty] | Производство работ осуществляется в охранной зоне действующей воздушной линии электропередачи, вблизи объектов, находящихся под напряжением, внутри объектов капитального строительства, внутренняя проводка в которых не обесточена, если это приведет к ограничению действий рабочих в соответствии с требованиями техники безопасности ОЗП=1.2; ЭМ=1.2 к расх.; ЗПМ=1.2; ТЗ=1.2; ТЗМ=1.2
24 | ТЕР24-02-005-02 | Установка отвода на газопроводе из полиэтиленовых труб в горизонтальной плоскости, диаметр отвода: 63 мм |  |  | 4: 1 отвод; 7: 4 |  |  |  |  | Установка отвода на газопроводе из полиэтиленовых труб в горизонтальной плоскости, диаметр отвода: 63 мм
| Приказ от 04.08.2020 № 421/пр прил.10 табл.1 п.4 | Производство работ осуществляется в охранной зоне действующей воздушной линии электропередачи, вблизи объектов, находящихся под напряжением, внутри объектов капитального строительства, внутренняя проводка в которых не обесточена, если это приведет к ограничению действий рабочих в соответствии с требованиями техники безопасности ОЗП=1.2; ЭМ=1.2 к расх.; ЗПМ=1.2; ТЗ=1.2; ТЗМ=1.2 | [17 empty] | Производство работ осуществляется в охранной зоне действующей воздушной линии электропередачи, вблизи объектов, находящихся под напряжением, внутри объектов капитального строительства, внутренняя проводка в которых не обесточена, если это приведет к ограничению действий рабочих в соответствии с требованиями техники безопасности ОЗП=1.2; ЭМ=1.2 к расх.; ЗПМ=1.2; ТЗ=1.2; ТЗМ=1.2
| 1 | ОТ |  |  | 8: 16.54; 9: 1.2; 10: 79.39; 11: 17.62; 12: 1399 | [7 empty] | ОТ
| 2 | ЭМ |  |  | 8: 15.14; 9: 1.2; 10: 72.67; 11: 8.02; 12: 583 | [7 empty] | ЭМ
| 4 | М |  |  | 8: 180.9; 10: 31.6; 11: 4.29; 12: 136 | [7 empty] | М
| 507-9502 | Детали соединительные из полиэтилена с удлиненными хвостовиками (тройники, отводы, переходники, заглушки) |  |  | 4: шт.; 5: 1; 7: 4 | [12 empty] | Детали соединительные из полиэтилена с удлиненными хвостовиками (тройники, отводы, переходники, заглушки)
|  | ЗТ |  |  | 4: чел.-ч; 5: 1.18; 6: 1.2; 7: 5.664 | [8 empty] | ЗТ
|  | Итого по расценке |  |  | 8: 39.58; 10: 183.66 | [9 empty] | Итого по расценке
|  | ФОТ |  |  | 10: 79.39; 12: 1399 | [8 empty] | ФОТ
| Приказ Минстроя России № 812/пр от 21.12.2020 Прил. п.18 | НР Наружные сети водопровода, канализации, теплоснабжения, газопровода |  |  | 4: %; 5: 117; 7: 117; 10: 92.89; 12: 1637 | [8 empty] | НР Наружные сети водопровода, канализации, теплоснабжения, газопровода
| Приказ Минстроя России № 774/пр от 11.12.2020 Прил. п.18 | СП Наружные сети водопровода, канализации, теплоснабжения, газопровода |  |  | 4: %; 5: 74; 7: 74; 10: 58.75; 12: 1035 | [8 empty] | СП Наружные сети водопровода, канализации, теплоснабжения, газопровода
|  | Всего по позиции |  |  | 10: 335.3; 12: 4790 | [10 empty] | Всего по позиции
25 | ТССЦ-507-0817 | Отвод литой 90° из полиэтилена с закладными электронагревателями, диаметр 63 мм |  |  | шт. |  |  | 4 | 302.06 |  | 1208.24 | 4.29 | 5183 |  |  |  |  | Отвод литой 90° из полиэтилена с закладными электронагревателями, диаметр 63 мм
(Наружные сети водопровода, канализации, теплоснабжения, газопровода)
| Приказ от 04.08.2020 № 421/пр прил.10 табл.1 п.4 | Производство работ осуществляется в охранной зоне действующей воздушной линии электропередачи, вблизи объектов, находящихся под напряжением, внутри объектов капитального строительства, внутренняя проводка в которых не обесточена, если это приведет к ограничению действий рабочих в соответствии с требованиями техники безопасности ОЗП=1.2; ЭМ=1.2 к расх.; ЗПМ=1.2; ТЗ=1.2; ТЗМ=1.2 | [17 empty] | Производство работ осуществляется в охранной зоне действующей воздушной линии электропередачи, вблизи объектов, находящихся под напряжением, внутри объектов капитального строительства, внутренняя проводка в которых не обесточена, если это приведет к ограничению действий рабочих в соответствии с требованиями техники безопасности ОЗП=1.2; ЭМ=1.2 к расх.; ЗПМ=1.2; ТЗ=1.2; ТЗМ=1.2
26 | ТССЦ-507-2625 | Муфты полиэтиленовые с закладными электронагревателями для труб диаметром 63 мм |  |  | шт. |  |  | 8 | 173 |  | 1384 | 4.29 | 5937 |  |  |  |  | Муфты полиэтиленовые с закладными электронагревателями для труб диаметром 63 мм
(Наружные сети водопровода, канализации, теплоснабжения, газопровода)
| Приказ от 04.08.2020 № 421/пр прил.10 табл.1 п.4 | Производство работ осуществляется в охранной зоне действующей воздушной линии электропередачи, вблизи объектов, находящихся под напряжением, внутри объектов капитального строительства, внутренняя проводка в которых не обесточена, если это приведет к ограничению действий рабочих в соответствии с требованиями техники безопасности ОЗП=1.2; ЭМ=1.2 к расх.; ЗПМ=1.2; ТЗ=1.2; ТЗМ=1.2 | [17 empty] | Производство работ осуществляется в охранной зоне действующей воздушной линии электропередачи, вблизи объектов, находящихся под напряжением, внутри объектов капитального строительства, внутренняя проводка в которых не обесточена, если это приведет к ограничению действий рабочих в соответствии с требованиями техники безопасности ОЗП=1.2; ЭМ=1.2 к расх.; ЗПМ=1.2; ТЗ=1.2; ТЗМ=1.2
Стальной газопровод | [24 empty] | Стальной газопровод
27 | ТЕР24-01-033-02 | Установка вентилей и клапанов обратных муфтовых диаметром: до 32 мм |  |  | 4: 1 шт.; 7: 1 |  |  |  |  | Установка вентилей и клапанов обратных муфтовых диаметром: до 32 мм
| Приказ от 04.08.2020 № 421/пр прил.10 табл.1 п.4 | Производство работ осуществляется в охранной зоне действующей воздушной линии электропередачи, вблизи объектов, находящихся под напряжением, внутри объектов капитального строительства, внутренняя проводка в которых не обесточена, если это приведет к ограничению действий рабочих в соответствии с требованиями техники безопасности ОЗП=1.2; ЭМ=1.2 к расх.; ЗПМ=1.2; ТЗ=1.2; ТЗМ=1.2 | [17 empty] | Производство работ осуществляется в охранной зоне действующей воздушной линии электропередачи, вблизи объектов, находящихся под напряжением, внутри объектов капитального строительства, внутренняя проводка в которых не обесточена, если это приведет к ограничению действий рабочих в соответствии с требованиями техники безопасности ОЗП=1.2; ЭМ=1.2 к расх.; ЗПМ=1.2; ТЗ=1.2; ТЗМ=1.2
| 1 | ОТ |  |  | 8: 12.27; 9: 1.2; 10: 14.72; 11: 17.62; 12: 259 | [7 empty] | ОТ
| 4 | М |  |  | 8: 1.44; 10: 1.44; 11: 4.29; 12: 6 | [7 empty] | М
| 103-9140 | Арматура муфтовая |  |  | 4: шт.; 5: 1; 7: 1 | [12 empty] | Арматура муфтовая
|  | ЗТ |  |  | 4: чел.-ч; 5: 1.07; 6: 1.2; 7: 1.284 | [8 empty] | ЗТ
|  | Итого по расценке |  |  | 8: 13.71; 10: 16.16 | [9 empty] | Итого по расценке
|  | ФОТ |  |  | 10: 14.72; 12: 259 | [8 empty] | ФОТ
| Приказ Минстроя России № 812/пр от 21.12.2020 Прил. п.18 | НР Наружные сети водопровода, канализации, теплоснабжения, газопровода |  |  | 4: %; 5: 117; 7: 117; 10: 17.22; 12: 303 | [8 empty] | НР Наружные сети водопровода, канализации, теплоснабжения, газопровода
| Приказ Минстроя России № 774/пр от 11.12.2020 Прил. п.18 | СП Наружные сети водопровода, канализации, теплоснабжения, газопровода |  |  | 4: %; 5: 74; 7: 74; 10: 10.89; 12: 192 | [8 empty] | СП Наружные сети водопровода, канализации, теплоснабжения, газопровода
|  | Всего по позиции |  |  | 10: 44.27; 12: 760 | [10 empty] | Всего по позиции
28 | ТССЦ-302-1833 | Кран шаровой муфтовый 11Б27П1, диаметром 25 мм |  |  | шт. |  |  | 1 | 60.8 |  | 60.8 | 4.29 | 261 |  |  |  |  | Кран шаровой муфтовый 11Б27П1, диаметром 25 мм
(Наружные сети водопровода, канализации, теплоснабжения, газопровода)
| Приказ от 04.08.2020 № 421/пр прил.10 табл.1 п.4 | Производство работ осуществляется в охранной зоне действующей воздушной линии электропередачи, вблизи объектов, находящихся под напряжением, внутри объектов капитального строительства, внутренняя проводка в которых не обесточена, если это приведет к ограничению действий рабочих в соответствии с требованиями техники безопасности ОЗП=1.2; ЭМ=1.2 к расх.; ЗПМ=1.2; ТЗ=1.2; ТЗМ=1.2 | [17 empty] | Производство работ осуществляется в охранной зоне действующей воздушной линии электропередачи, вблизи объектов, находящихся под напряжением, внутри объектов капитального строительства, внутренняя проводка в которых не обесточена, если это приведет к ограничению действий рабочих в соответствии с требованиями техники безопасности ОЗП=1.2; ЭМ=1.2 к расх.; ЗПМ=1.2; ТЗ=1.2; ТЗМ=1.2
29 | ТЕР22-03-014-01 | Приварка фланцев к стальным трубопроводам диаметром: 32 мм |  |  | 4: 1 фланец; 7: 1 |  |  |  |  | Приварка фланцев к стальным трубопроводам диаметром: 32 мм
| Приказ от 04.08.2020 № 421/пр прил.10 табл.1 п.4 | Производство работ осуществляется в охранной зоне действующей воздушной линии электропередачи, вблизи объектов, находящихся под напряжением, внутри объектов капитального строительства, внутренняя проводка в которых не обесточена, если это приведет к ограничению действий рабочих в соответствии с требованиями техники безопасности ОЗП=1.2; ЭМ=1.2 к расх.; ЗПМ=1.2; ТЗ=1.2; ТЗМ=1.2 | [17 empty] | Производство работ осуществляется в охранной зоне действующей воздушной линии электропередачи, вблизи объектов, находящихся под напряжением, внутри объектов капитального строительства, внутренняя проводка в которых не обесточена, если это приведет к ограничению действий рабочих в соответствии с требованиями техники безопасности ОЗП=1.2; ЭМ=1.2 к расх.; ЗПМ=1.2; ТЗ=1.2; ТЗМ=1.2
| 1 | ОТ |  |  | 8: 5.19; 9: 1.2; 10: 6.23; 11: 17.62; 12: 110 | [7 empty] | ОТ
| 2 | ЭМ |  |  | 8: 28.07; 9: 1.2; 10: 33.68; 11: 8.02; 12: 270 | [7 empty] | ЭМ
| 3 | в т.ч. ОТм |  |  | 8: 4.08; 9: 1.2; 10: 4.9; 11: 17.62; 12: 86 | [7 empty] | в т.ч. ОТм
| 4 | М |  |  | 8: 44.95; 10: 1.15; 11: 4.29; 12: 5 | [7 empty] | М
|  | ЗТ |  |  | 4: чел.-ч; 5: 0.37; 6: 1.2; 7: 0.444 | [8 empty] | ЗТ
|  | ЗТм |  |  | 4: чел.-ч; 5: 0.25; 6: 1.2; 7: 0.3 | [8 empty] | ЗТм
|  | Итого по расценке |  |  | 8: 34.41; 10: 41.06 | [9 empty] | Итого по расценке
|  | ФОТ |  |  | 10: 11.13; 12: 196 | [8 empty] | ФОТ
| Приказ Минстроя России № 812/пр от 21.12.2020 Прил. п.18 | НР Наружные сети водопровода, канализации, теплоснабжения, газопровода |  |  | 4: %; 5: 117; 7: 117; 10: 13.02; 12: 229 | [8 empty] | НР Наружные сети водопровода, канализации, теплоснабжения, газопровода
| Приказ Минстроя России № 774/пр от 11.12.2020 Прил. п.18 | СП Наружные сети водопровода, канализации, теплоснабжения, газопровода |  |  | 4: %; 5: 74; 7: 74; 10: 8.24; 12: 145 | [8 empty] | СП Наружные сети водопровода, канализации, теплоснабжения, газопровода
|  | Всего по позиции |  |  | 10: 62.32; 12: 759 | [10 empty] | Всего по позиции
30 | ТЕР24-01-033-03 | Установка вентилей и клапанов обратных муфтовых диаметром: до 50 мм |  |  | 4: 1 шт.; 7: 1 |  |  |  |  | Установка вентилей и клапанов обратных муфтовых диаметром: до 50 мм
| Приказ от 04.08.2020 № 421/пр прил.10 табл.1 п.4 | Производство работ осуществляется в охранной зоне действующей воздушной линии электропередачи, вблизи объектов, находящихся под напряжением, внутри объектов капитального строительства, внутренняя проводка в которых не обесточена, если это приведет к ограничению действий рабочих в соответствии с требованиями техники безопасности ОЗП=1.2; ЭМ=1.2 к расх.; ЗПМ=1.2; ТЗ=1.2; ТЗМ=1.2 | [17 empty] | Производство работ осуществляется в охранной зоне действующей воздушной линии электропередачи, вблизи объектов, находящихся под напряжением, внутри объектов капитального строительства, внутренняя проводка в которых не обесточена, если это приведет к ограничению действий рабочих в соответствии с требованиями техники безопасности ОЗП=1.2; ЭМ=1.2 к расх.; ЗПМ=1.2; ТЗ=1.2; ТЗМ=1.2
| 1 | ОТ |  |  | 8: 15.83; 9: 1.2; 10: 19; 11: 17.62; 12: 335 | [7 empty] | ОТ
| 4 | М |  |  | 8: 2.07; 10: 2.07; 11: 4.29; 12: 9 | [7 empty] | М
| 103-9140 | Арматура муфтовая |  |  | 4: шт.; 5: 1; 7: 1 | [12 empty] | Арматура муфтовая
|  | ЗТ |  |  | 4: чел.-ч; 5: 1.38; 6: 1.2; 7: 1.656 | [8 empty] | ЗТ
|  | Итого по расценке |  |  | 8: 17.9; 10: 21.07 | [9 empty] | Итого по расценке
|  | ФОТ |  |  | 10: 19; 12: 335 | [8 empty] | ФОТ
| Приказ Минстроя России № 812/пр от 21.12.2020 Прил. п.18 | НР Наружные сети водопровода, канализации, теплоснабжения, газопровода |  |  | 4: %; 5: 117; 7: 117; 10: 22.23; 12: 392 | [8 empty] | НР Наружные сети водопровода, канализации, теплоснабжения, газопровода
| Приказ Минстроя России № 774/пр от 11.12.2020 Прил. п.18 | СП Наружные сети водопровода, канализации, теплоснабжения, газопровода |  |  | 4: %; 5: 74; 7: 74; 10: 14.06; 12: 248 | [8 empty] | СП Наружные сети водопровода, канализации, теплоснабжения, газопровода
|  | Всего по позиции |  |  | 10: 57.36; 12: 984 | [10 empty] | Всего по позиции
31 | ТССЦ-302-1836 | Кран шаровой муфтовый 11Б27П1, диаметром 50 мм |  |  | шт. |  |  | 1 | 240 |  | 240 | 4.29 | 1030 |  |  |  |  | Кран шаровой муфтовый 11Б27П1, диаметром 50 мм
(Наружные сети водопровода, канализации, теплоснабжения, газопровода)
| Приказ от 04.08.2020 № 421/пр прил.10 табл.1 п.4 | Производство работ осуществляется в охранной зоне действующей воздушной линии электропередачи, вблизи объектов, находящихся под напряжением, внутри объектов капитального строительства, внутренняя проводка в которых не обесточена, если это приведет к ограничению действий рабочих в соответствии с требованиями техники безопасности ОЗП=1.2; ЭМ=1.2 к расх.; ЗПМ=1.2; ТЗ=1.2; ТЗМ=1.2 | [17 empty] | Производство работ осуществляется в охранной зоне действующей воздушной линии электропередачи, вблизи объектов, находящихся под напряжением, внутри объектов капитального строительства, внутренняя проводка в которых не обесточена, если это приведет к ограничению действий рабочих в соответствии с требованиями техники безопасности ОЗП=1.2; ЭМ=1.2 к расх.; ЗПМ=1.2; ТЗ=1.2; ТЗМ=1.2
32 | ТЕР22-03-014-01 | Приварка фланцев к стальным трубопроводам диаметром: 50 мм |  |  | 4: 1 фланец; 7: 2 |  |  |  |  | Приварка фланцев к стальным трубопроводам диаметром: 50 мм
| Приказ от 04.08.2020 № 421/пр прил.10 табл.1 п.4 | Производство работ осуществляется в охранной зоне действующей воздушной линии электропередачи, вблизи объектов, находящихся под напряжением, внутри объектов капитального строительства, внутренняя проводка в которых не обесточена, если это приведет к ограничению действий рабочих в соответствии с требованиями техники безопасности ОЗП=1.2; ЭМ=1.2 к расх.; ЗПМ=1.2; ТЗ=1.2; ТЗМ=1.2 | [17 empty] | Производство работ осуществляется в охранной зоне действующей воздушной линии электропередачи, вблизи объектов, находящихся под напряжением, внутри объектов капитального строительства, внутренняя проводка в которых не обесточена, если это приведет к ограничению действий рабочих в соответствии с требованиями техники безопасности ОЗП=1.2; ЭМ=1.2 к расх.; ЗПМ=1.2; ТЗ=1.2; ТЗМ=1.2
| 1 | ОТ |  |  | 8: 5.19; 9: 1.2; 10: 12.46; 11: 17.62; 12: 220 | [7 empty] | ОТ
| 2 | ЭМ |  |  | 8: 28.07; 9: 1.2; 10: 67.37; 11: 8.02; 12: 540 | [7 empty] | ЭМ
| 3 | в т.ч. ОТм |  |  | 8: 4.08; 9: 1.2; 10: 9.79; 11: 17.62; 12: 172 | [7 empty] | в т.ч. ОТм
| 4 | М |  |  | 8: 44.95; 10: 2.3; 11: 4.29; 12: 10 | [7 empty] | М
|  | ЗТ |  |  | 4: чел.-ч; 5: 0.37; 6: 1.2; 7: 0.888 | [8 empty] | ЗТ
|  | ЗТм |  |  | 4: чел.-ч; 5: 0.25; 6: 1.2; 7: 0.6 | [8 empty] | ЗТм
|  | Итого по расценке |  |  | 8: 34.41; 10: 82.13 | [9 empty] | Итого по расценке
|  | ФОТ |  |  | 10: 22.25; 12: 392 | [8 empty] | ФОТ
| Приказ Минстроя России № 812/пр от 21.12.2020 Прил. п.18 | НР Наружные сети водопровода, канализации, теплоснабжения, газопровода |  |  | 4: %; 5: 117; 7: 117; 10: 26.03; 12: 459 | [8 empty] | НР Наружные сети водопровода, канализации, теплоснабжения, газопровода
| Приказ Минстроя России № 774/пр от 11.12.2020 Прил. п.18 | СП Наружные сети водопровода, канализации, теплоснабжения, газопровода |  |  | 4: %; 5: 74; 7: 74; 10: 16.47; 12: 290 | [8 empty] | СП Наружные сети водопровода, канализации, теплоснабжения, газопровода
|  | Всего по позиции |  |  | 10: 124.63; 12: 1519 | [10 empty] | Всего по позиции
33 | Прайс ЦК СТС | Изолирующее соединение фланцевое ИФС 57 3440/1,2/4,29*1,05 |  |  | шт |  |  | 2 | 701.63 |  | 1403.26 | 4.29 | 6020 |  |  |  |  | Изолирующее соединение фланцевое ИФС 57 3440/1,2/4,29*1,05
(Наружные сети водопровода, канализации, теплоснабжения, газопровода)
|  | Цена=3440/1,2/4,29*1,05 | [24 empty] | Цена=3440/1,2/4,29*1,05
| Приказ от 04.08.2020 № 421/пр прил.10 табл.1 п.4 | Производство работ осуществляется в охранной зоне действующей воздушной линии электропередачи, вблизи объектов, находящихся под напряжением, внутри объектов капитального строительства, внутренняя проводка в которых не обесточена, если это приведет к ограничению действий рабочих в соответствии с требованиями техники безопасности ОЗП=1.2; ЭМ=1.2 к расх.; ЗПМ=1.2; ТЗ=1.2; ТЗМ=1.2 | [17 empty] | Производство работ осуществляется в охранной зоне действующей воздушной линии электропередачи, вблизи объектов, находящихся под напряжением, внутри объектов капитального строительства, внутренняя проводка в которых не обесточена, если это приведет к ограничению действий рабочих в соответствии с требованиями техники безопасности ОЗП=1.2; ЭМ=1.2 к расх.; ЗПМ=1.2; ТЗ=1.2; ТЗМ=1.2
34 | ТЕР24-02-030-02 | Укладка в траншею изолированных стальных газопроводов условным диаметром: до 80 мм (футляр) |  |  | 4: 100 м трубопровода; 7: 0.022 |  |  |  |  | Укладка в траншею изолированных стальных газопроводов условным диаметром: до 80 мм (футляр)
|  | Объем=(1,1*2) / 100 | [16 empty] | Объем=(1,1*2) / 100
| Приказ от 04.08.2020 № 421/пр прил.10 табл.1 п.4 | Производство работ осуществляется в охранной зоне действующей воздушной линии электропередачи, вблизи объектов, находящихся под напряжением, внутри объектов капитального строительства, внутренняя проводка в которых не обесточена, если это приведет к ограничению действий рабочих в соответствии с требованиями техники безопасности ОЗП=1.2; ЭМ=1.2 к расх.; ЗПМ=1.2; ТЗ=1.2; ТЗМ=1.2 | [17 empty] | Производство работ осуществляется в охранной зоне действующей воздушной линии электропередачи, вблизи объектов, находящихся под напряжением, внутри объектов капитального строительства, внутренняя проводка в которых не обесточена, если это приведет к ограничению действий рабочих в соответствии с требованиями техники безопасности ОЗП=1.2; ЭМ=1.2 к расх.; ЗПМ=1.2; ТЗ=1.2; ТЗМ=1.2
| 1 | ОТ |  |  | 8: 248.92; 9: 1.2; 10: 6.57; 11: 17.62; 12: 116 | [7 empty] | ОТ
| 2 | ЭМ |  |  | 8: 965.21; 9: 1.2; 10: 25.48; 11: 8.02; 12: 204 | [7 empty] | ЭМ
| 3 | в т.ч. ОТм |  |  | 8: 102.06; 9: 1.2; 10: 2.69; 11: 17.62; 12: 47 | [7 empty] | в т.ч. ОТм
| 4 | М |  |  | 8: 9674.19; 10: 0.25; 11: 4.29; 12: 1 | [7 empty] | М
|  | ЗТ |  |  | 4: чел.-ч; 5: 21.44; 6: 1.2; 7: 0.566016 | [8 empty] | ЗТ
|  | ЗТм |  |  | 4: чел.-ч; 5: 6.25; 6: 1.2; 7: 0.165 | [8 empty] | ЗТм
|  | Итого по расценке |  |  | 8: 1225.65; 10: 32.3 | [9 empty] | Итого по расценке
|  | ФОТ |  |  | 10: 9.26; 12: 163 | [8 empty] | ФОТ
| Приказ Минстроя России № 812/пр от 21.12.2020 Прил. п.18 | НР Наружные сети водопровода, канализации, теплоснабжения, газопровода |  |  | 4: %; 5: 117; 7: 117; 10: 10.83; 12: 191 | [8 empty] | НР Наружные сети водопровода, канализации, теплоснабжения, газопровода
| Приказ Минстроя России № 774/пр от 11.12.2020 Прил. п.18 | СП Наружные сети водопровода, канализации, теплоснабжения, газопровода |  |  | 4: %; 5: 74; 7: 74; 10: 6.85; 12: 121 | [8 empty] | СП Наружные сети водопровода, канализации, теплоснабжения, газопровода
|  | Всего по позиции |  |  | 10: 49.98; 12: 633 | [10 empty] | Всего по позиции
35 | ТССЦ-103-0154 | Трубы стальные электросварные прямошовные со снятой фаской из стали марок БСт2кп-БСт4кп и БСт2пс-БСт4пс наружный диаметр 89 мм, толщина стенки 3,5 мм |  |  | м |  |  | 2.2 | 48.2 |  | 106.04 | 4.29 | 455 |  |  |  |  | Трубы стальные электросварные прямошовные со снятой фаской из стали марок БСт2кп-БСт4кп и БСт2пс-БСт4пс наружный диаметр 89 мм, толщина стенки 3,5 мм
(Наружные сети водопровода, канализации, теплоснабжения, газопровода)
|  | Объем=1,1*2 | [16 empty] | Объем=1,1*2
| Приказ от 04.08.2020 № 421/пр прил.10 табл.1 п.4 | Производство работ осуществляется в охранной зоне действующей воздушной линии электропередачи, вблизи объектов, находящихся под напряжением, внутри объектов капитального строительства, внутренняя проводка в которых не обесточена, если это приведет к ограничению действий рабочих в соответствии с требованиями техники безопасности ОЗП=1.2; ЭМ=1.2 к расх.; ЗПМ=1.2; ТЗ=1.2; ТЗМ=1.2 | [17 empty] | Производство работ осуществляется в охранной зоне действующей воздушной линии электропередачи, вблизи объектов, находящихся под напряжением, внутри объектов капитального строительства, внутренняя проводка в которых не обесточена, если это приведет к ограничению действий рабочих в соответствии с требованиями техники безопасности ОЗП=1.2; ЭМ=1.2 к расх.; ЗПМ=1.2; ТЗ=1.2; ТЗМ=1.2
36 | ТЕР24-02-021-01 | Изоляция комбинированным мастично-ленточным материалом типа ленты «Лиам» сварных стыков газопроводов условным диаметром: 50-200 мм |  |  | 4: 1 м2; 7: 0.4 |  |  |  |  | Изоляция комбинированным мастично-ленточным материалом типа ленты «Лиам» сварных стыков газопроводов условным диаметром: 50-200 мм
| Приказ от 04.08.2020 № 421/пр прил.10 табл.1 п.4 | Производство работ осуществляется в охранной зоне действующей воздушной линии электропередачи, вблизи объектов, находящихся под напряжением, внутри объектов капитального строительства, внутренняя проводка в которых не обесточена, если это приведет к ограничению действий рабочих в соответствии с требованиями техники безопасности ОЗП=1.2; ЭМ=1.2 к расх.; ЗПМ=1.2; ТЗ=1.2; ТЗМ=1.2 | [17 empty] | Производство работ осуществляется в охранной зоне действующей воздушной линии электропередачи, вблизи объектов, находящихся под напряжением, внутри объектов капитального строительства, внутренняя проводка в которых не обесточена, если это приведет к ограничению действий рабочих в соответствии с требованиями техники безопасности ОЗП=1.2; ЭМ=1.2 к расх.; ЗПМ=1.2; ТЗ=1.2; ТЗМ=1.2
| 1 | ОТ |  |  | 8: 23.4; 9: 1.2; 10: 11.23; 11: 17.62; 12: 198 | [7 empty] | ОТ
| 2 | ЭМ |  |  | 8: 88.16; 9: 1.2; 10: 42.32; 11: 8.02; 12: 339 | [7 empty] | ЭМ
| 3 | в т.ч. ОТм |  |  | 8: 14.3; 9: 1.2; 10: 6.86; 11: 17.62; 12: 121 | [7 empty] | в т.ч. ОТм
| 4 | М |  |  | 8: 180.68; 10: 72.27; 11: 4.29; 12: 310 | [7 empty] | М
|  | ЗТ |  |  | 4: чел.-ч; 5: 2.04; 6: 1.2; 7: 0.9792 | [8 empty] | ЗТ
|  | ЗТм |  |  | 4: чел.-ч; 5: 1.02; 6: 1.2; 7: 0.4896 | [8 empty] | ЗТм
|  | Итого по расценке |  |  | 8: 292.24; 10: 125.82 | [9 empty] | Итого по расценке
|  | ФОТ |  |  | 10: 18.09; 12: 319 | [8 empty] | ФОТ
| Приказ Минстроя России № 812/пр от 21.12.2020 Прил. п.18 | НР Наружные сети водопровода, канализации, теплоснабжения, газопровода |  |  | 4: %; 5: 117; 7: 117; 10: 21.17; 12: 373 | [8 empty] | НР Наружные сети водопровода, канализации, теплоснабжения, газопровода
| Приказ Минстроя России № 774/пр от 11.12.2020 Прил. п.18 | СП Наружные сети водопровода, канализации, теплоснабжения, газопровода |  |  | 4: %; 5: 74; 7: 74; 10: 13.39; 12: 236 | [8 empty] | СП Наружные сети водопровода, канализации, теплоснабжения, газопровода
|  | Всего по позиции |  |  | 10: 160.38; 12: 1456 | [10 empty] | Всего по позиции
37 | ТЕР22-05-003-01 | Протаскивание в футляр стальных труб диаметром: 50 мм |  |  | 4: 100 м трубы, уложенной в футляр; 7: 0.022 |  |  |  |  | Протаскивание в футляр стальных труб диаметром: 50 мм
|  | Объем=(1,1*2) / 100 | [16 empty] | Объем=(1,1*2) / 100
| Приказ от 04.08.2020 № 421/пр прил.10 табл.1 п.4 | Производство работ осуществляется в охранной зоне действующей воздушной линии электропередачи, вблизи объектов, находящихся под напряжением, внутри объектов капитального строительства, внутренняя проводка в которых не обесточена, если это приведет к ограничению действий рабочих в соответствии с требованиями техники безопасности ОЗП=1.2; ЭМ=1.2 к расх.; ЗПМ=1.2; ТЗ=1.2; ТЗМ=1.2 | [17 empty] | Производство работ осуществляется в охранной зоне действующей воздушной линии электропередачи, вблизи объектов, находящихся под напряжением, внутри объектов капитального строительства, внутренняя проводка в которых не обесточена, если это приведет к ограничению действий рабочих в соответствии с требованиями техники безопасности ОЗП=1.2; ЭМ=1.2 к расх.; ЗПМ=1.2; ТЗ=1.2; ТЗМ=1.2
| 1 | ОТ |  |  | 8: 1026.3; 9: 1.2; 10: 27.09; 11: 17.62; 12: 477 | [7 empty] | ОТ
| 2 | ЭМ |  |  | 8: 45.19; 9: 1.2; 10: 1.19; 11: 8.02; 12: 10 | [7 empty] | ЭМ
| 4 | М |  |  | 8: 1111.06; 10: 24.44; 11: 4.29; 12: 105 | [7 empty] | М
|  | ЗТ |  |  | 4: чел.-ч; 5: 84.4; 6: 1.2; 7: 2.22816 | [8 empty] | ЗТ
|  | Итого по расценке |  |  | 8: 2182.55; 10: 52.72 | [9 empty] | Итого по расценке
|  | ФОТ |  |  | 10: 27.09; 12: 477 | [8 empty] | ФОТ
| Приказ Минстроя России № 812/пр от 21.12.2020 Прил. п.18 | НР Наружные сети водопровода, канализации, теплоснабжения, газопровода |  |  | 4: %; 5: 117; 7: 117; 10: 31.7; 12: 558 | [8 empty] | НР Наружные сети водопровода, канализации, теплоснабжения, газопровода
| Приказ Минстроя России № 774/пр от 11.12.2020 Прил. п.18 | СП Наружные сети водопровода, канализации, теплоснабжения, газопровода |  |  | 4: %; 5: 74; 7: 74; 10: 20.05; 12: 353 | [8 empty] | СП Наружные сети водопровода, канализации, теплоснабжения, газопровода
|  | Всего по позиции |  |  | 10: 104.47; 12: 1503 | [10 empty] | Всего по позиции
38 | ТЕР22-05-004-01 | Заделка битумом и прядью концов футляра диаметром: 80 мм |  |  | 4: 1 футляр; 7: 2 |  |  |  |  | Заделка битумом и прядью концов футляра диаметром: 80 мм
| Приказ от 04.08.2020 № 421/пр прил.10 табл.1 п.4 | Производство работ осуществляется в охранной зоне действующей воздушной линии электропередачи, вблизи объектов, находящихся под напряжением, внутри объектов капитального строительства, внутренняя проводка в которых не обесточена, если это приведет к ограничению действий рабочих в соответствии с требованиями техники безопасности ОЗП=1.2; ЭМ=1.2 к расх.; ЗПМ=1.2; ТЗ=1.2; ТЗМ=1.2 | [17 empty] | Производство работ осуществляется в охранной зоне действующей воздушной линии электропередачи, вблизи объектов, находящихся под напряжением, внутри объектов капитального строительства, внутренняя проводка в которых не обесточена, если это приведет к ограничению действий рабочих в соответствии с требованиями техники безопасности ОЗП=1.2; ЭМ=1.2 к расх.; ЗПМ=1.2; ТЗ=1.2; ТЗМ=1.2
| 1 | ОТ |  |  | 8: 32.77; 9: 1.2; 10: 78.65; 11: 17.62; 12: 1386 | [7 empty] | ОТ
| 2 | ЭМ |  |  | 8: 57.48; 9: 1.2; 10: 137.95; 11: 8.02; 12: 1106 | [7 empty] | ЭМ
| 4 | М |  |  | 8: 159.56; 10: 319.12; 11: 4.29; 12: 1369 | [7 empty] | М
| 101-0782 | Поковки из квадратных заготовок, масса 1,8 кг |  |  | 4: т; 5: 0; 7: 0 | [12 empty] | Поковки из квадратных заготовок, масса 1,8 кг
|  | ЗТ |  |  | 4: чел.-ч; 5: 2.89; 6: 1.2; 7: 6.936 | [8 empty] | ЗТ
|  | Итого по расценке |  |  | 8: 249.81; 10: 535.72 | [9 empty] | Итого по расценке
|  | ФОТ |  |  | 10: 78.65; 12: 1386 | [8 empty] | ФОТ
| Приказ Минстроя России № 812/пр от 21.12.2020 Прил. п.18 | НР Наружные сети водопровода, канализации, теплоснабжения, газопровода |  |  | 4: %; 5: 117; 7: 117; 10: 92.02; 12: 1622 | [8 empty] | НР Наружные сети водопровода, канализации, теплоснабжения, газопровода
| Приказ Минстроя России № 774/пр от 11.12.2020 Прил. п.18 | СП Наружные сети водопровода, канализации, теплоснабжения, газопровода |  |  | 4: %; 5: 74; 7: 74; 10: 58.2; 12: 1026 | [8 empty] | СП Наружные сети водопровода, канализации, теплоснабжения, газопровода
|  | Всего по позиции |  |  | 10: 685.94; 12: 6509 | [10 empty] | Всего по позиции
39 | ТЕР24-02-041-01 | Надземная прокладка стальных газопроводов на металлических опорах, условный диаметр газопровода: 50 мм |  |  | 4: 100 м газопровода; 7: 0.6 |  |  |  |  | Надземная прокладка стальных газопроводов на металлических опорах, условный диаметр газопровода: 50 мм
|  | Объем=60 / 100 | [16 empty] | Объем=60 / 100
| Приказ от 04.08.2020 № 421/пр прил.10 табл.1 п.4 | Производство работ осуществляется в охранной зоне действующей воздушной линии электропередачи, вблизи объектов, находящихся под напряжением, внутри объектов капитального строительства, внутренняя проводка в которых не обесточена, если это приведет к ограничению действий рабочих в соответствии с требованиями техники безопасности ОЗП=1.2; ЭМ=1.2 к расх.; ЗПМ=1.2; ТЗ=1.2; ТЗМ=1.2 | [17 empty] | Производство работ осуществляется в охранной зоне действующей воздушной линии электропередачи, вблизи объектов, находящихся под напряжением, внутри объектов капитального строительства, внутренняя проводка в которых не обесточена, если это приведет к ограничению действий рабочих в соответствии с требованиями техники безопасности ОЗП=1.2; ЭМ=1.2 к расх.; ЗПМ=1.2; ТЗ=1.2; ТЗМ=1.2
| 1 | ОТ |  |  | 8: 232.58; 9: 1.2; 10: 167.46; 11: 17.62; 12: 2951 | [7 empty] | ОТ
| 2 | ЭМ |  |  | 8: 1591.9; 9: 1.2; 10: 1146.17; 11: 8.02; 12: 9192 | [7 empty] | ЭМ
| 3 | в т.ч. ОТм |  |  | 8: 205.71; 9: 1.2; 10: 148.11; 11: 17.62; 12: 2610 | [7 empty] | в т.ч. ОТм
| 4 | М |  |  | 8: 200.73; 10: 120.44; 11: 4.29; 12: 517 | [7 empty] | М
| 103-9062 | Трубы стальные электросварные прямошовные |  |  | 4: м; 5: 101; 7: 60.6 | [12 empty] | Трубы стальные электросварные прямошовные
|  | ЗТ |  |  | 4: чел.-ч; 5: 20.51; 6: 1.2; 7: 14.7672 | [8 empty] | ЗТ
|  | ЗТм |  |  | 4: чел.-ч; 5: 11.96; 6: 1.2; 7: 8.6112 | [8 empty] | ЗТм
|  | Итого по расценке |  |  | 8: 2025.21; 10: 1434.07 | [9 empty] | Итого по расценке
|  | ФОТ |  |  | 10: 315.57; 12: 5561 | [8 empty] | ФОТ
| Приказ Минстроя России № 812/пр от 21.12.2020 Прил. п.18 | НР Наружные сети водопровода, канализации, теплоснабжения, газопровода |  |  | 4: %; 5: 117; 7: 117; 10: 369.22; 12: 6506 | [8 empty] | НР Наружные сети водопровода, канализации, теплоснабжения, газопровода
| Приказ Минстроя России № 774/пр от 11.12.2020 Прил. п.18 | СП Наружные сети водопровода, канализации, теплоснабжения, газопровода |  |  | 4: %; 5: 74; 7: 74; 10: 233.52; 12: 4115 | [8 empty] | СП Наружные сети водопровода, канализации, теплоснабжения, газопровода
|  | Всего по позиции |  |  | 10: 2036.81; 12: 23281 | [10 empty] | Всего по позиции
15 | ТССЦ-103-0139 | Трубы стальные электросварные прямошовные со снятой фаской из стали марок БСт2кп-БСт4кп и БСт2пс-БСт4пс наружный диаметр 57 мм, толщина стенки 3,5 мм |  |  | м |  |  | 60 | 30.2 |  | 1812 | 4.29 | 7773 |  |  |  |  | Трубы стальные электросварные прямошовные со снятой фаской из стали марок БСт2кп-БСт4кп и БСт2пс-БСт4пс наружный диаметр 57 мм, толщина стенки 3,5 мм
(Наружные сети водопровода, канализации, теплоснабжения, газопровода)
| Приказ от 04.08.2020 № 421/пр прил.10 табл.1 п.4 | Производство работ осуществляется в охранной зоне действующей воздушной линии электропередачи, вблизи объектов, находящихся под напряжением, внутри объектов капитального строительства, внутренняя проводка в которых не обесточена, если это приведет к ограничению действий рабочих в соответствии с требованиями техники безопасности ОЗП=1.2; ЭМ=1.2 к расх.; ЗПМ=1.2; ТЗ=1.2; ТЗМ=1.2 | [17 empty] | Производство работ осуществляется в охранной зоне действующей воздушной линии электропередачи, вблизи объектов, находящихся под напряжением, внутри объектов капитального строительства, внутренняя проводка в которых не обесточена, если это приведет к ограничению действий рабочих в соответствии с требованиями техники безопасности ОЗП=1.2; ЭМ=1.2 к расх.; ЗПМ=1.2; ТЗ=1.2; ТЗМ=1.2
40 | ТССЦ-301-1224 | Крепления для трубопроводов: кронштейны, планки, хомуты |  |  | кг |  |  | 16.28 | 13.2 |  | 214.9 | 4.29 | 922 |  |  |  |  | Крепления для трубопроводов: кронштейны, планки, хомуты
(Сантехнические работы - внутренние (трубопроводы, водопровод, канализация, отопление, газоснабжение, вентиляция и кондиционирование воздуха))
|  | Объем=(4*1,34)+(7*1,56) | [16 empty] | Объем=(4*1,34)+(7*1,56)
| Приказ от 04.08.2020 № 421/пр прил.10 табл.1 п.4 | Производство работ осуществляется в охранной зоне действующей воздушной линии электропередачи, вблизи объектов, находящихся под напряжением, внутри объектов капитального строительства, внутренняя проводка в которых не обесточена, если это приведет к ограничению действий рабочих в соответствии с требованиями техники безопасности ОЗП=1.2; ЭМ=1.2 к расх.; ЗПМ=1.2; ТЗ=1.2; ТЗМ=1.2 | [17 empty] | Производство работ осуществляется в охранной зоне действующей воздушной линии электропередачи, вблизи объектов, находящихся под напряжением, внутри объектов капитального строительства, внутренняя проводка в которых не обесточена, если это приведет к ограничению действий рабочих в соответствии с требованиями техники безопасности ОЗП=1.2; ЭМ=1.2 к расх.; ЗПМ=1.2; ТЗ=1.2; ТЗМ=1.2
41 | ТЕР13-03-002-04 | Огрунтовка металлических поверхностей за один раз: грунтовкой ГФ-021 |  |  | 4: 100 м2 окрашиваемой поверхности; 7: 0.108 |  |  |  |  | Огрунтовка металлических поверхностей за один раз: грунтовкой ГФ-021
|  | Объем=10,8 / 100 | [16 empty] | Объем=10,8 / 100
|  | На 2 раза ПЗ=2 (ОЗП=2; ЭМ=2 к расх.; ЗПМ=2; МАТ=2 к расх.; ТЗ=2; ТЗМ=2) | [17 empty] | На 2 раза ПЗ=2 (ОЗП=2; ЭМ=2 к расх.; ЗПМ=2; МАТ=2 к расх.; ТЗ=2; ТЗМ=2)
| Приказ от 04.08.2020 № 421/пр прил.10 табл.1 п.4 | Производство работ осуществляется в охранной зоне действующей воздушной линии электропередачи, вблизи объектов, находящихся под напряжением, внутри объектов капитального строительства, внутренняя проводка в которых не обесточена, если это приведет к ограничению действий рабочих в соответствии с требованиями техники безопасности ОЗП=1.2; ЭМ=1.2 к расх.; ЗПМ=1.2; ТЗ=1.2; ТЗМ=1.2 | [17 empty] | Производство работ осуществляется в охранной зоне действующей воздушной линии электропередачи, вблизи объектов, находящихся под напряжением, внутри объектов капитального строительства, внутренняя проводка в которых не обесточена, если это приведет к ограничению действий рабочих в соответствии с требованиями техники безопасности ОЗП=1.2; ЭМ=1.2 к расх.; ЗПМ=1.2; ТЗ=1.2; ТЗМ=1.2
| 1 | ОТ |  |  | 8: 71.47; 9: 2.4; 10: 18.53; 11: 17.62; 12: 326 | [7 empty] | ОТ
| 2 | ЭМ |  |  | 8: 10.15; 9: 2.4; 10: 2.63; 11: 8.02; 12: 21 | [7 empty] | ЭМ
| 3 | в т.ч. ОТм |  |  | 8: 0.12; 9: 2.4; 10: 0.03; 11: 17.62; 12: 1 | [7 empty] | в т.ч. ОТм
| 4 | М |  |  | 8: 250.36; 9: 2; 10: 54.08; 11: 4.29; 12: 232 | [7 empty] | М
|  | ЗТ |  |  | 4: чел.-ч; 5: 5.31; 6: 2.4; 7: 1.376352 | [8 empty] | ЗТ
|  | ЗТм |  |  | 4: чел.-ч; 5: 0.01; 6: 2.4; 7: 0.002592 | [8 empty] | ЗТм
|  | Итого по расценке |  |  | 8: 331.98; 10: 75.24 | [9 empty] | Итого по расценке
|  | ФОТ |  |  | 10: 18.56; 12: 327 | [8 empty] | ФОТ
| Приказ Минстроя России № 812/пр от 21.12.2020 Прил. п.13 | НР Защита строительных конструкций и оборудования от коррозии |  |  | 4: %; 5: 94; 7: 94; 10: 17.45; 12: 307 | [8 empty] | НР Защита строительных конструкций и оборудования от коррозии
| Приказ Минстроя России № 774/пр от 11.12.2020 Прил. п.13 | СП Защита строительных конструкций и оборудования от коррозии |  |  | 4: %; 5: 51; 7: 51; 10: 9.47; 12: 167 | [8 empty] | СП Защита строительных конструкций и оборудования от коррозии
|  | Всего по позиции |  |  | 10: 102.16; 12: 1053 | [10 empty] | Всего по позиции
42 | ТЕР13-03-004-26 | Окраска металлических огрунтованных поверхностей: эмалью ПФ-115 |  |  | 4: 100 м2 окрашиваемой поверхности; 7: 0.108 |  |  |  |  | Окраска металлических огрунтованных поверхностей: эмалью ПФ-115
|  | Объем=10,8 / 100 | [16 empty] | Объем=10,8 / 100
|  | На 2 раза ПЗ=2 (ОЗП=2; ЭМ=2 к расх.; ЗПМ=2; МАТ=2 к расх.; ТЗ=2; ТЗМ=2) | [17 empty] | На 2 раза ПЗ=2 (ОЗП=2; ЭМ=2 к расх.; ЗПМ=2; МАТ=2 к расх.; ТЗ=2; ТЗМ=2)
| Приказ от 04.08.2020 № 421/пр прил.10 табл.1 п.4 | Производство работ осуществляется в охранной зоне действующей воздушной линии электропередачи, вблизи объектов, находящихся под напряжением, внутри объектов капитального строительства, внутренняя проводка в которых не обесточена, если это приведет к ограничению действий рабочих в соответствии с требованиями техники безопасности ОЗП=1.2; ЭМ=1.2 к расх.; ЗПМ=1.2; ТЗ=1.2; ТЗМ=1.2 | [17 empty] | Производство работ осуществляется в охранной зоне действующей воздушной линии электропередачи, вблизи объектов, находящихся под напряжением, внутри объектов капитального строительства, внутренняя проводка в которых не обесточена, если это приведет к ограничению действий рабочих в соответствии с требованиями техники безопасности ОЗП=1.2; ЭМ=1.2 к расх.; ЗПМ=1.2; ТЗ=1.2; ТЗМ=1.2
| 1 | ОТ |  |  | 8: 43.93; 9: 2.4; 10: 11.39; 11: 17.62; 12: 201 | [7 empty] | ОТ
| 2 | ЭМ |  |  | 8: 6.8; 9: 2.4; 10: 1.76; 11: 8.02; 12: 14 | [7 empty] | ЭМ
| 3 | в т.ч. ОТм |  |  | 8: 0.12; 9: 2.4; 10: 0.03; 11: 17.62; 12: 1 | [7 empty] | в т.ч. ОТм
| 4 | М |  |  | 8: 388.48; 9: 2; 10: 83.91; 11: 4.29; 12: 360 | [7 empty] | М
|  | ЗТ |  |  | 4: чел.-ч; 5: 3.83; 6: 2.4; 7: 0.992736 | [8 empty] | ЗТ
|  | ЗТм |  |  | 4: чел.-ч; 5: 0.01; 6: 2.4; 7: 0.002592 | [8 empty] | ЗТм
|  | Итого по расценке |  |  | 8: 439.21; 10: 97.06 | [9 empty] | Итого по расценке
|  | ФОТ |  |  | 10: 11.42; 12: 202 | [8 empty] | ФОТ
| Приказ Минстроя России № 812/пр от 21.12.2020 Прил. п.13 | НР Защита строительных конструкций и оборудования от коррозии |  |  | 4: %; 5: 94; 7: 94; 10: 10.73; 12: 190 | [8 empty] | НР Защита строительных конструкций и оборудования от коррозии
| Приказ Минстроя России № 774/пр от 11.12.2020 Прил. п.13 | СП Защита строительных конструкций и оборудования от коррозии |  |  | 4: %; 5: 51; 7: 51; 10: 5.82; 12: 103 | [8 empty] | СП Защита строительных конструкций и оборудования от коррозии
|  | Всего по позиции |  |  | 10: 113.61; 12: 868 | [10 empty] | Всего по позиции
43 | ТЕРм12-10-001-01 | Бобышки, штуцеры на условное давление: до 10 МПа |  |  | 4: 100 шт.; 7: 0.02 |  |  |  |  | Бобышки, штуцеры на условное давление: до 10 МПа
|  | Объем=2 / 100 | [16 empty] | Объем=2 / 100
| Приказ от 04.08.2020 № 421/пр прил.10 табл.1 п.4 | Производство работ осуществляется в охранной зоне действующей воздушной линии электропередачи, вблизи объектов, находящихся под напряжением, внутри объектов капитального строительства, внутренняя проводка в которых не обесточена, если это приведет к ограничению действий рабочих в соответствии с требованиями техники безопасности ОЗП=1.2; ЭМ=1.2 к расх.; ЗПМ=1.2; ТЗ=1.2; ТЗМ=1.2 | [17 empty] | Производство работ осуществляется в охранной зоне действующей воздушной линии электропередачи, вблизи объектов, находящихся под напряжением, внутри объектов капитального строительства, внутренняя проводка в которых не обесточена, если это приведет к ограничению действий рабочих в соответствии с требованиями техники безопасности ОЗП=1.2; ЭМ=1.2 к расх.; ЗПМ=1.2; ТЗ=1.2; ТЗМ=1.2
| 1 | ОТ |  |  | 8: 795.26; 9: 1.2; 10: 19.09; 11: 17.62; 12: 336 | [7 empty] | ОТ
| 2 | ЭМ |  |  | 8: 430.27; 9: 1.2; 10: 10.33; 11: 8.02; 12: 83 | [7 empty] | ЭМ
| 4 | М |  |  | 8: 2433.91; 10: 48.68; 11: 4.29; 12: 209 | [7 empty] | М
|  | ЗТ |  |  | 4: чел.-ч; 5: 65.4; 6: 1.2; 7: 1.5696 | [8 empty] | ЗТ
|  | Итого по расценке |  |  | 8: 3659.44; 10: 78.1 | [9 empty] | Итого по расценке
|  | ФОТ |  |  | 10: 19.09; 12: 336 | [8 empty] | ФОТ
| Приказ Минстроя России № 812/пр от 21.12.2020 Прил. п.51.1 | НР Прокладка и монтаж сетей связи |  |  | 4: %; 5: 90; 7: 90; 10: 17.18; 12: 302 | [8 empty] | НР Прокладка и монтаж сетей связи
| Приказ Минстроя России № 774/пр от 11.12.2020 Прил. п.51.1 | СП Прокладка и монтаж сетей связи |  |  | 4: %; 5: 46; 7: 46; 10: 8.78; 12: 155 | [8 empty] | СП Прокладка и монтаж сетей связи
|  | Всего по позиции |  |  | 10: 104.06; 12: 1085 | [10 empty] | Всего по позиции
44 | ТЕР22-03-001-05 | Установка фасонных частей стальных сварных диаметром: 100-250 мм |  |  | 4: 1 т фасонных частей; 7: 0.002938 |  |  |  |  | Установка фасонных частей стальных сварных диаметром: 100-250 мм
|  | Объем=(0,1+0,069*2+0,6*4+0,3*1)/1000 | [16 empty] | Объем=(0,1+0,069*2+0,6*4+0,3*1)/1000
| Приказ от 04.08.2020 № 421/пр прил.10 табл.1 п.4 | Производство работ осуществляется в охранной зоне действующей воздушной линии электропередачи, вблизи объектов, находящихся под напряжением, внутри объектов капитального строительства, внутренняя проводка в которых не обесточена, если это приведет к ограничению действий рабочих в соответствии с требованиями техники безопасности ОЗП=1.2; ЭМ=1.2 к расх.; ЗПМ=1.2; ТЗ=1.2; ТЗМ=1.2 | [17 empty] | Производство работ осуществляется в охранной зоне действующей воздушной линии электропередачи, вблизи объектов, находящихся под напряжением, внутри объектов капитального строительства, внутренняя проводка в которых не обесточена, если это приведет к ограничению действий рабочих в соответствии с требованиями техники безопасности ОЗП=1.2; ЭМ=1.2 к расх.; ЗПМ=1.2; ТЗ=1.2; ТЗМ=1.2
| 1 | ОТ |  |  | 8: 4960.28; 9: 1.2; 10: 17.49; 11: 17.62; 12: 308 | [7 empty] | ОТ
| 2 | ЭМ |  |  | 8: 11806.75; 9: 1.2; 10: 41.63; 11: 8.02; 12: 334 | [7 empty] | ЭМ
| 3 | в т.ч. ОТм |  |  | 8: 1684.6; 9: 1.2; 10: 5.94; 11: 17.62; 12: 105 | [7 empty] | в т.ч. ОТм
| 4 | М |  |  | 8: 14919.4; 10: 2.82; 11: 4.29; 12: 12 | [7 empty] | М
| 507-9506 | Фланцы стальные |  |  | 4: компл.; 5: 0; 7: 0 | [12 empty] | Фланцы стальные
|  | ЗТ |  |  | 4: чел.-ч; 5: 353.8; 6: 1.2; 7: 1.2473573 | [8 empty] | ЗТ
|  | ЗТм |  |  | 4: чел.-ч; 5: 103.16; 6: 1.2; 7: 0.3637009 | [8 empty] | ЗТм
|  | Итого по расценке |  |  | 8: 17726.43; 10: 61.94 | [9 empty] | Итого по расценке
|  | ФОТ |  |  | 10: 23.43; 12: 413 | [8 empty] | ФОТ
| Приказ Минстроя России № 812/пр от 21.12.2020 Прил. п.18 | НР Наружные сети водопровода, канализации, теплоснабжения, газопровода |  |  | 4: %; 5: 117; 7: 117; 10: 27.41; 12: 483 | [8 empty] | НР Наружные сети водопровода, канализации, теплоснабжения, газопровода
| Приказ Минстроя России № 774/пр от 11.12.2020 Прил. п.18 | СП Наружные сети водопровода, канализации, теплоснабжения, газопровода |  |  | 4: %; 5: 74; 7: 74; 10: 17.34; 12: 306 | [8 empty] | СП Наружные сети водопровода, канализации, теплоснабжения, газопровода
|  | Всего по позиции |  |  | 10: 106.69; 12: 1443 | [10 empty] | Всего по позиции
45 | ТССЦ-507-2277 | Переходы концентрические на Ру до 16 МПа (160 кгс/см2) диаметром условного прохода 50х30 мм, наружным диаметром и толщиной стенки 57х5-25х3,0 мм |  |  | шт. |  |  | 1 | 42.5 |  | 42.5 | 4.29 | 182 |  |  |  |  | Переходы концентрические на Ру до 16 МПа (160 кгс/см2) диаметром условного прохода 50х30 мм, наружным диаметром и толщиной стенки 57х5-25х3,0 мм
(Наружные сети водопровода, канализации, теплоснабжения, газопровода)
| Приказ от 04.08.2020 № 421/пр прил.10 табл.1 п.4 | Производство работ осуществляется в охранной зоне действующей воздушной линии электропередачи, вблизи объектов, находящихся под напряжением, внутри объектов капитального строительства, внутренняя проводка в которых не обесточена, если это приведет к ограничению действий рабочих в соответствии с требованиями техники безопасности ОЗП=1.2; ЭМ=1.2 к расх.; ЗПМ=1.2; ТЗ=1.2; ТЗМ=1.2 | [17 empty] | Производство работ осуществляется в охранной зоне действующей воздушной линии электропередачи, вблизи объектов, находящихся под напряжением, внутри объектов капитального строительства, внутренняя проводка в которых не обесточена, если это приведет к ограничению действий рабочих в соответствии с требованиями техники безопасности ОЗП=1.2; ЭМ=1.2 к расх.; ЗПМ=1.2; ТЗ=1.2; ТЗМ=1.2
46 | ТССЦ-507-2380 | Заглушки эллиптические на Ру 10 МПа (100 кгс/см2) из стали 20, диаметром условного прохода 40 мм, наружным диаметром 33,7 мм, толщиной стенки 3,2 мм |  |  | шт. |  |  | 1 | 18.9 |  | 18.9 | 4.29 | 81 |  |  |  |  | Заглушки эллиптические на Ру 10 МПа (100 кгс/см2) из стали 20, диаметром условного прохода 40 мм, наружным диаметром 33,7 мм, толщиной стенки 3,2 мм
(Наружные сети водопровода, канализации, теплоснабжения, газопровода)
| Приказ от 04.08.2020 № 421/пр прил.10 табл.1 п.4 | Производство работ осуществляется в охранной зоне действующей воздушной линии электропередачи, вблизи объектов, находящихся под напряжением, внутри объектов капитального строительства, внутренняя проводка в которых не обесточена, если это приведет к ограничению действий рабочих в соответствии с требованиями техники безопасности ОЗП=1.2; ЭМ=1.2 к расх.; ЗПМ=1.2; ТЗ=1.2; ТЗМ=1.2 | [17 empty] | Производство работ осуществляется в охранной зоне действующей воздушной линии электропередачи, вблизи объектов, находящихся под напряжением, внутри объектов капитального строительства, внутренняя проводка в которых не обесточена, если это приведет к ограничению действий рабочих в соответствии с требованиями техники безопасности ОЗП=1.2; ЭМ=1.2 к расх.; ЗПМ=1.2; ТЗ=1.2; ТЗМ=1.2
47 | ТССЦ-507-1974 | Отводы 90 град. с радиусом кривизны R=1,5 Ду на Ру до 16 МПа (160 кгс/см2), диаметром условного прохода 50 мм, наружным диаметром 57 мм, толщиной стенки 4 мм |  |  | шт. |  |  | 4 | 22.8 |  | 91.2 | 4.29 | 391 |  |  |  |  | Отводы 90 град. с радиусом кривизны R=1,5 Ду на Ру до 16 МПа (160 кгс/см2), диаметром условного прохода 50 мм, наружным диаметром 57 мм, толщиной стенки 4 мм
(Наружные сети водопровода, канализации, теплоснабжения, газопровода)
| Приказ от 04.08.2020 № 421/пр прил.10 табл.1 п.4 | Производство работ осуществляется в охранной зоне действующей воздушной линии электропередачи, вблизи объектов, находящихся под напряжением, внутри объектов капитального строительства, внутренняя проводка в которых не обесточена, если это приведет к ограничению действий рабочих в соответствии с требованиями техники безопасности ОЗП=1.2; ЭМ=1.2 к расх.; ЗПМ=1.2; ТЗ=1.2; ТЗМ=1.2 | [17 empty] | Производство работ осуществляется в охранной зоне действующей воздушной линии электропередачи, вблизи объектов, находящихся под напряжением, внутри объектов капитального строительства, внутренняя проводка в которых не обесточена, если это приведет к ограничению действий рабочих в соответствии с требованиями техники безопасности ОЗП=1.2; ЭМ=1.2 к расх.; ЗПМ=1.2; ТЗ=1.2; ТЗМ=1.2
Установка опоры под газопровод | [24 empty] | Установка опоры под газопровод
48 | ТЕР01-02-031-04 | Бурение ям глубиной до 2 м бурильно-крановыми машинами: на автомобиле, группа грунтов 2 |  |  | 4: 100 ям; 7: 0.01 |  |  |  |  | Бурение ям глубиной до 2 м бурильно-крановыми машинами: на автомобиле, группа грунтов 2
|  | Объем=1 / 100 | [16 empty] | Объем=1 / 100
| Приказ от 04.08.2020 № 421/пр прил.10 табл.1 п.4 | Производство работ осуществляется в охранной зоне действующей воздушной линии электропередачи, вблизи объектов, находящихся под напряжением, внутри объектов капитального строительства, внутренняя проводка в которых не обесточена, если это приведет к ограничению действий рабочих в соответствии с требованиями техники безопасности ОЗП=1.2; ЭМ=1.2 к расх.; ЗПМ=1.2; ТЗ=1.2; ТЗМ=1.2 | [17 empty] | Производство работ осуществляется в охранной зоне действующей воздушной линии электропередачи, вблизи объектов, находящихся под напряжением, внутри объектов капитального строительства, внутренняя проводка в которых не обесточена, если это приведет к ограничению действий рабочих в соответствии с требованиями техники безопасности ОЗП=1.2; ЭМ=1.2 к расх.; ЗПМ=1.2; ТЗ=1.2; ТЗМ=1.2
| 1 | ОТ |  |  | 8: 149.87; 9: 1.2; 10: 1.8; 11: 17.62; 12: 32 | [7 empty] | ОТ
| 2 | ЭМ |  |  | 8: 2276.31; 9: 1.2; 10: 27.32; 11: 8.02; 12: 219 | [7 empty] | ЭМ
| 3 | в т.ч. ОТм |  |  | 8: 232.59; 9: 1.2; 10: 2.79; 11: 17.62; 12: 49 | [7 empty] | в т.ч. ОТм
|  | ЗТ |  |  | 4: чел.-ч; 5: 15.2; 6: 1.2; 7: 0.1824 | [8 empty] | ЗТ
|  | ЗТм |  |  | 4: чел.-ч; 5: 16.59; 6: 1.2; 7: 0.19908 | [8 empty] | ЗТм
|  | Итого по расценке |  |  | 8: 2426.18; 10: 29.12 | [9 empty] | Итого по расценке
|  | ФОТ |  |  | 10: 4.59; 12: 81 | [8 empty] | ФОТ
| Приказ Минстроя России № 812/пр от 21.12.2020 Прил. п.1.4 | НР Земляные работы, выполняемые по другим видам работ (подготовительным, сопутствующим, укрепительным) |  |  | 4: %; 5: 89; 7: 89; 10: 4.09; 12: 72 | [8 empty] | НР Земляные работы, выполняемые по другим видам работ (подготовительным, сопутствующим, укрепительным)
| Приказ Минстроя России № 774/пр от 11.12.2020 Прил. п.1.4 | СП Земляные работы, выполняемые по другим видам работ (подготовительным, сопутствующим, укрепительным) |  |  | 4: %; 5: 41; 7: 41; 10: 1.88; 12: 33 | [8 empty] | СП Земляные работы, выполняемые по другим видам работ (подготовительным, сопутствующим, укрепительным)
|  | Всего по позиции |  |  | 10: 35.09; 12: 356 | [10 empty] | Всего по позиции
49 | ТЕР06-01-001-13 | Устройство фундаментов-столбов: бетонных |  |  | 4: 100 м3 бетона, бутобетона и железобетона в деле; 7: 0.0025 |  |  |  |  | Устройство фундаментов-столбов: бетонных
|  | Объем=0,25 / 100 | [16 empty] | Объем=0,25 / 100
| Приказ от 04.08.2020 № 421/пр прил.10 табл.1 п.4 | Производство работ осуществляется в охранной зоне действующей воздушной линии электропередачи, вблизи объектов, находящихся под напряжением, внутри объектов капитального строительства, внутренняя проводка в которых не обесточена, если это приведет к ограничению действий рабочих в соответствии с требованиями техники безопасности ОЗП=1.2; ЭМ=1.2 к расх.; ЗПМ=1.2; ТЗ=1.2; ТЗМ=1.2 | [17 empty] | Производство работ осуществляется в охранной зоне действующей воздушной линии электропередачи, вблизи объектов, находящихся под напряжением, внутри объектов капитального строительства, внутренняя проводка в которых не обесточена, если это приведет к ограничению действий рабочих в соответствии с требованиями техники безопасности ОЗП=1.2; ЭМ=1.2 к расх.; ЗПМ=1.2; ТЗ=1.2; ТЗМ=1.2
| 1 | ОТ |  |  | 8: 6449.24; 9: 1.2; 10: 19.35; 11: 17.62; 12: 341 | [7 empty] | ОТ
| 2 | ЭМ |  |  | 8: 1934.99; 9: 1.2; 10: 5.8; 11: 8.02; 12: 47 | [7 empty] | ЭМ
| 3 | в т.ч. ОТм |  |  | 8: 302.95; 9: 1.2; 10: 0.91; 11: 17.62; 12: 16 | [7 empty] | в т.ч. ОТм
| 4 | М |  |  | 8: 6374.53; 10: 15.94; 11: 4.29; 12: 68 | [7 empty] | М
| 401-9021 | Бетон |  |  | 4: м3; 5: 102; 7: 0.255 | [12 empty] | Бетон
|  | ЗТ |  |  | 4: чел.-ч; 5: 598.26; 6: 1.2; 7: 1.79478 | [8 empty] | ЗТ
|  | ЗТм |  |  | 4: чел.-ч; 5: 18.62; 6: 1.2; 7: 0.05586 | [8 empty] | ЗТм
|  | Итого по расценке |  |  | 8: 14758.76; 10: 41.09 | [9 empty] | Итого по расценке
|  | ФОТ |  |  | 10: 20.26; 12: 357 | [8 empty] | ФОТ
| Приказ Минстроя России № 812/пр от 21.12.2020 Прил. п.6 | НР Бетонные и железобетонные монолитные конструкции и работы в строительстве |  |  | 4: %; 5: 102; 7: 102; 10: 20.67; 12: 364 | [8 empty] | НР Бетонные и железобетонные монолитные конструкции и работы в строительстве
| Приказ Минстроя России № 774/пр от 11.12.2020 Прил. п.6 | СП Бетонные и железобетонные монолитные конструкции и работы в строительстве |  |  | 4: %; 5: 58; 7: 58; 10: 11.75; 12: 207 | [8 empty] | СП Бетонные и железобетонные монолитные конструкции и работы в строительстве
|  | Всего по позиции |  |  | 10: 73.51; 12: 1027 | [10 empty] | Всего по позиции
50 | ТССЦ-401-0025 | Бетон тяжелый, крупность заполнителя более 40 мм, класс В12,5 (М150) |  |  | м3 |  |  | 0.2601 | 578 |  | 150.34 | 4.29 | 645 |  |  |  |  | Бетон тяжелый, крупность заполнителя более 40 мм, класс В12,5 (М150)
(Бетонные и железобетонные монолитные конструкции и работы в строительстве)
|  | Объем=0.255*1,02 | [16 empty] | Объем=0.255*1,02
| Приказ от 04.08.2020 № 421/пр прил.10 табл.1 п.4 | Производство работ осуществляется в охранной зоне действующей воздушной линии электропередачи, вблизи объектов, находящихся под напряжением, внутри объектов капитального строительства, внутренняя проводка в которых не обесточена, если это приведет к ограничению действий рабочих в соответствии с требованиями техники безопасности ОЗП=1.2; ЭМ=1.2 к расх.; ЗПМ=1.2; ТЗ=1.2; ТЗМ=1.2 | [17 empty] | Производство работ осуществляется в охранной зоне действующей воздушной линии электропередачи, вблизи объектов, находящихся под напряжением, внутри объектов капитального строительства, внутренняя проводка в которых не обесточена, если это приведет к ограничению действий рабочих в соответствии с требованиями техники безопасности ОЗП=1.2; ЭМ=1.2 к расх.; ЗПМ=1.2; ТЗ=1.2; ТЗМ=1.2
51 | ТЕР09-03-012-12 | Монтаж опорных стоек для пролетов: до 24 м |  |  | 4: 1 т конструкций; 7: 0.022 |  |  |  |  | Монтаж опорных стоек для пролетов: до 24 м
|  | Объем=22,0/1000 | [16 empty] | Объем=22,0/1000
| Приказ от 04.08.2020 № 421/пр прил.10 табл.1 п.4 | Производство работ осуществляется в охранной зоне действующей воздушной линии электропередачи, вблизи объектов, находящихся под напряжением, внутри объектов капитального строительства, внутренняя проводка в которых не обесточена, если это приведет к ограничению действий рабочих в соответствии с требованиями техники безопасности ОЗП=1.2; ЭМ=1.2 к расх.; ЗПМ=1.2; ТЗ=1.2; ТЗМ=1.2 | [17 empty] | Производство работ осуществляется в охранной зоне действующей воздушной линии электропередачи, вблизи объектов, находящихся под напряжением, внутри объектов капитального строительства, внутренняя проводка в которых не обесточена, если это приведет к ограничению действий рабочих в соответствии с требованиями техники безопасности ОЗП=1.2; ЭМ=1.2 к расх.; ЗПМ=1.2; ТЗ=1.2; ТЗМ=1.2
| 1 | ОТ |  |  | 8: 74.73; 9: 1.2; 10: 1.97; 11: 17.62; 12: 35 | [7 empty] | ОТ
| 2 | ЭМ |  |  | 8: 299.82; 9: 1.2; 10: 7.92; 11: 8.02; 12: 64 | [7 empty] | ЭМ
| 3 | в т.ч. ОТм |  |  | 8: 36.18; 9: 1.2; 10: 0.96; 11: 17.62; 12: 17 | [7 empty] | в т.ч. ОТм
| 4 | М |  |  | 8: 175.4; 10: 3.86; 11: 4.29; 12: 17 | [7 empty] | М
| 201-9002 | Конструкции стальные |  |  | 4: т; 5: 1; 7: 0.022 | [12 empty] | Конструкции стальные
|  | ЗТ |  |  | 4: чел.-ч; 5: 6.59; 6: 1.2; 7: 0.173976 | [8 empty] | ЗТ
|  | ЗТм |  |  | 4: чел.-ч; 5: 2.09; 6: 1.2; 7: 0.055176 | [8 empty] | ЗТм
|  | Итого по расценке |  |  | 8: 549.95; 10: 13.75 | [9 empty] | Итого по расценке
|  | ФОТ |  |  | 10: 2.93; 12: 52 | [8 empty] | ФОТ
| Приказ Минстроя России № 812/пр от 21.12.2020 Прил. п.9 | НР Строительные металлические конструкции |  |  | 4: %; 5: 93; 7: 93; 10: 2.72; 12: 48 | [8 empty] | НР Строительные металлические конструкции
| Приказ Минстроя России № 774/пр от 11.12.2020 Прил. п.9 | СП Строительные металлические конструкции |  |  | 4: %; 5: 62; 7: 62; 10: 1.82; 12: 32 | [8 empty] | СП Строительные металлические конструкции
|  | Всего по позиции |  |  | 10: 18.29; 12: 196 | [10 empty] | Всего по позиции
52 | ТССЦ-201-0813 | Опоры стальные |  |  | т |  |  | 0.022 | 12870 |  | 283.14 | 4.29 | 1215 |  |  |  |  | Опоры стальные
(Строительные металлические конструкции)
|  | Объем=22,0/1000 | [16 empty] | Объем=22,0/1000
| Приказ от 04.08.2020 № 421/пр прил.10 табл.1 п.4 | Производство работ осуществляется в охранной зоне действующей воздушной линии электропередачи, вблизи объектов, находящихся под напряжением, внутри объектов капитального строительства, внутренняя проводка в которых не обесточена, если это приведет к ограничению действий рабочих в соответствии с требованиями техники безопасности ОЗП=1.2; ЭМ=1.2 к расх.; ЗПМ=1.2; ТЗ=1.2; ТЗМ=1.2 | [17 empty] | Производство работ осуществляется в охранной зоне действующей воздушной линии электропередачи, вблизи объектов, находящихся под напряжением, внутри объектов капитального строительства, внутренняя проводка в которых не обесточена, если это приведет к ограничению действий рабочих в соответствии с требованиями техники безопасности ОЗП=1.2; ЭМ=1.2 к расх.; ЗПМ=1.2; ТЗ=1.2; ТЗМ=1.2
53 | ТЕР13-03-002-02 | Огрунтовка металлических поверхностей за один раз: грунтовкой ФЛ-03К |  |  | 4: 100 м2 окрашиваемой поверхности; 7: 0.007 |  |  |  |  | Огрунтовка металлических поверхностей за один раз: грунтовкой ФЛ-03К
|  | Объем=0,7 / 100 | [16 empty] | Объем=0,7 / 100
| Приказ от 04.08.2020 № 421/пр прил.10 табл.1 п.4 | Производство работ осуществляется в охранной зоне действующей воздушной линии электропередачи, вблизи объектов, находящихся под напряжением, внутри объектов капитального строительства, внутренняя проводка в которых не обесточена, если это приведет к ограничению действий рабочих в соответствии с требованиями техники безопасности ОЗП=1.2; ЭМ=1.2 к расх.; ЗПМ=1.2; ТЗ=1.2; ТЗМ=1.2 | [17 empty] | Производство работ осуществляется в охранной зоне действующей воздушной линии электропередачи, вблизи объектов, находящихся под напряжением, внутри объектов капитального строительства, внутренняя проводка в которых не обесточена, если это приведет к ограничению действий рабочих в соответствии с требованиями техники безопасности ОЗП=1.2; ЭМ=1.2 к расх.; ЗПМ=1.2; ТЗ=1.2; ТЗМ=1.2
| 1 | ОТ |  |  | 8: 71.47; 9: 1.2; 10: 0.6; 11: 17.62; 12: 11 | [7 empty] | ОТ
| 2 | ЭМ |  |  | 8: 10.15; 9: 1.2; 10: 0.09; 11: 8.02; 12: 1 | [7 empty] | ЭМ
| 3 | в т.ч. ОТм |  |  | 8: 0.12; 9: 1.2; 10: 0; 11: 17.62 | [7 empty] | в т.ч. ОТм
| 4 | М |  |  | 8: 293.96; 10: 2.06; 11: 4.29; 12: 9 | [7 empty] | М
|  | ЗТ |  |  | 4: чел.-ч; 5: 5.31; 6: 1.2; 7: 0.044604 | [8 empty] | ЗТ
|  | ЗТм |  |  | 4: чел.-ч; 5: 0.01; 6: 1.2; 7: 0.000084 | [8 empty] | ЗТм
|  | Итого по расценке |  |  | 8: 375.58; 10: 2.75 | [9 empty] | Итого по расценке
|  | ФОТ |  |  | 10: 0.6; 12: 11 | [8 empty] | ФОТ
| Приказ Минстроя России № 812/пр от 21.12.2020 Прил. п.13 | НР Защита строительных конструкций и оборудования от коррозии |  |  | 4: %; 5: 94; 7: 94; 10: 0.56; 12: 10 | [8 empty] | НР Защита строительных конструкций и оборудования от коррозии
| Приказ Минстроя России № 774/пр от 11.12.2020 Прил. п.13 | СП Защита строительных конструкций и оборудования от коррозии |  |  | 4: %; 5: 51; 7: 51; 10: 0.31; 12: 6 | [8 empty] | СП Защита строительных конструкций и оборудования от коррозии
|  | Всего по позиции |  |  | 10: 3.62; 12: 37 | [10 empty] | Всего по позиции
54 | ТЕР13-03-004-07 | Окраска металлических огрунтованных поверхностей: эмалью ХВ-125 |  |  | 4: 100 м2 окрашиваемой поверхности; 7: 0.007 |  |  |  |  | Окраска металлических огрунтованных поверхностей: эмалью ХВ-125
|  | Объем=0,7 / 100 | [16 empty] | Объем=0,7 / 100
| Приказ от 04.08.2020 № 421/пр прил.10 табл.1 п.4 | Производство работ осуществляется в охранной зоне действующей воздушной линии электропередачи, вблизи объектов, находящихся под напряжением, внутри объектов капитального строительства, внутренняя проводка в которых не обесточена, если это приведет к ограничению действий рабочих в соответствии с требованиями техники безопасности ОЗП=1.2; ЭМ=1.2 к расх.; ЗПМ=1.2; ТЗ=1.2; ТЗМ=1.2 | [17 empty] | Производство работ осуществляется в охранной зоне действующей воздушной линии электропередачи, вблизи объектов, находящихся под напряжением, внутри объектов капитального строительства, внутренняя проводка в которых не обесточена, если это приведет к ограничению действий рабочих в соответствии с требованиями техники безопасности ОЗП=1.2; ЭМ=1.2 к расх.; ЗПМ=1.2; ТЗ=1.2; ТЗМ=1.2
| 1 | ОТ |  |  | 8: 28.33; 9: 1.2; 10: 0.24; 11: 17.62; 12: 4 | [7 empty] | ОТ
| 2 | ЭМ |  |  | 8: 7.83; 9: 1.2; 10: 0.07; 11: 8.02; 12: 1 | [7 empty] | ЭМ
| 3 | в т.ч. ОТм |  |  | 8: 0.12; 9: 1.2; 10: 0; 11: 17.62 | [7 empty] | в т.ч. ОТм
| 4 | М |  |  | 8: 809.71; 10: 5.67; 11: 4.29; 12: 24 | [7 empty] | М
|  | ЗТ |  |  | 4: чел.-ч; 5: 2.47; 6: 1.2; 7: 0.020748 | [8 empty] | ЗТ
|  | ЗТм |  |  | 4: чел.-ч; 5: 0.01; 6: 1.2; 7: 0.000084 | [8 empty] | ЗТм
|  | Итого по расценке |  |  | 8: 845.87; 10: 5.98 | [9 empty] | Итого по расценке
|  | ФОТ |  |  | 10: 0.24; 12: 4 | [8 empty] | ФОТ
| Приказ Минстроя России № 812/пр от 21.12.2020 Прил. п.13 | НР Защита строительных конструкций и оборудования от коррозии |  |  | 4: %; 5: 94; 7: 94; 10: 0.23; 12: 4 | [8 empty] | НР Защита строительных конструкций и оборудования от коррозии
| Приказ Минстроя России № 774/пр от 11.12.2020 Прил. п.13 | СП Защита строительных конструкций и оборудования от коррозии |  |  | 4: %; 5: 51; 7: 51; 10: 0.12; 12: 2 | [8 empty] | СП Защита строительных конструкций и оборудования от коррозии
|  | Всего по позиции |  |  | 10: 6.33; 12: 35 | [10 empty] | Всего по позиции
Опозновательные знаки | [24 empty] | Опозновательные знаки
55 | ТЕР27-09-004-01 | Установка столбиков сигнальных: железобетонных |  |  | 4: 100 шт.; 7: 0.04 |  |  |  |  | Установка столбиков сигнальных: железобетонных
|  | Объем=4 / 100 | [16 empty] | Объем=4 / 100
| Приказ от 04.08.2020 № 421/пр прил.10 табл.1 п.4 | Производство работ осуществляется в охранной зоне действующей воздушной линии электропередачи, вблизи объектов, находящихся под напряжением, внутри объектов капитального строительства, внутренняя проводка в которых не обесточена, если это приведет к ограничению действий рабочих в соответствии с требованиями техники безопасности ОЗП=1.2; ЭМ=1.2 к расх.; ЗПМ=1.2; ТЗ=1.2; ТЗМ=1.2 | [17 empty] | Производство работ осуществляется в охранной зоне действующей воздушной линии электропередачи, вблизи объектов, находящихся под напряжением, внутри объектов капитального строительства, внутренняя проводка в которых не обесточена, если это приведет к ограничению действий рабочих в соответствии с требованиями техники безопасности ОЗП=1.2; ЭМ=1.2 к расх.; ЗПМ=1.2; ТЗ=1.2; ТЗМ=1.2
| 1 | ОТ |  |  | 8: 759.42; 9: 1.2; 10: 36.45; 11: 17.62; 12: 642 | [7 empty] | ОТ
| 2 | ЭМ |  |  | 8: 3046.09; 9: 1.2; 10: 146.21; 11: 8.02; 12: 1173 | [7 empty] | ЭМ
| 3 | в т.ч. ОТм |  |  | 8: 349.22; 9: 1.2; 10: 16.76; 11: 17.62; 12: 295 | [7 empty] | в т.ч. ОТм
| 4 | М |  |  | 8: 1010.46; 10: 40.42; 11: 4.29; 12: 173 | [7 empty] | М
| 403-9204 | Столбики сигнальные железобетонные |  |  | 4: м3; 5: 0; 7: 0 | [12 empty] | Столбики сигнальные железобетонные
|  | ЗТ |  |  | 4: чел.-ч; 5: 71.04; 6: 1.2; 7: 3.40992 | [8 empty] | ЗТ
|  | ЗТм |  |  | 4: чел.-ч; 5: 22.53; 6: 1.2; 7: 1.08144 | [8 empty] | ЗТм
|  | Итого по расценке |  |  | 8: 4815.97; 10: 223.08 | [9 empty] | Итого по расценке
|  | ФОТ |  |  | 10: 53.21; 12: 937 | [8 empty] | ФОТ
| Приказ Минстроя России № 812/пр от 21.12.2020 Прил. п.21 | НР Автомобильные дороги |  |  | 4: %; 5: 126; 7: 126; 10: 67.04; 12: 1181 | [8 empty] | НР Автомобильные дороги
| Приказ Минстроя России № 774/пр от 11.12.2020 Прил. п.21 | СП Автомобильные дороги |  |  | 4: %; 5: 95; 7: 95; 10: 50.55; 12: 890 | [8 empty] | СП Автомобильные дороги
|  | Всего по позиции |  |  | 10: 340.67; 12: 4059 | [10 empty] | Всего по позиции
56 | ТССЦ-401-0025 | Бетон тяжелый, крупность заполнителя более 40 мм, класс В12,5 (М150) |  |  | м3 |  |  | 0.28 | 578 |  | 161.84 | 4.29 | 694 |  |  |  |  | Бетон тяжелый, крупность заполнителя более 40 мм, класс В12,5 (М150)
(Железные дороги)
|  | Объем=0,07*4 | [16 empty] | Объем=0,07*4
| Приказ от 04.08.2020 № 421/пр прил.10 табл.1 п.4 | Производство работ осуществляется в охранной зоне действующей воздушной линии электропередачи, вблизи объектов, находящихся под напряжением, внутри объектов капитального строительства, внутренняя проводка в которых не обесточена, если это приведет к ограничению действий рабочих в соответствии с требованиями техники безопасности ОЗП=1.2; ЭМ=1.2 к расх.; ЗПМ=1.2; ТЗ=1.2; ТЗМ=1.2 | [17 empty] | Производство работ осуществляется в охранной зоне действующей воздушной линии электропередачи, вблизи объектов, находящихся под напряжением, внутри объектов капитального строительства, внутренняя проводка в которых не обесточена, если это приведет к ограничению действий рабочих в соответствии с требованиями техники безопасности ОЗП=1.2; ЭМ=1.2 к расх.; ЗПМ=1.2; ТЗ=1.2; ТЗМ=1.2
57 | ТССЦ-403-1220 | Столбы оград 2С 24в /бетон В15 (М200), объем 0,05 м3, расход ар-ры 8,2 кг/ (серия 3.017-3) |  |  | шт. |  |  | 4 | 169.39 |  | 677.56 | 4.29 | 2907 |  |  |  |  | Столбы оград 2С 24в /бетон В15 (М200), объем 0,05 м3, расход ар-ры 8,2 кг/ (серия 3.017-3)
(Железные дороги)
| Приказ от 04.08.2020 № 421/пр прил.10 табл.1 п.4 | Производство работ осуществляется в охранной зоне действующей воздушной линии электропередачи, вблизи объектов, находящихся под напряжением, внутри объектов капитального строительства, внутренняя проводка в которых не обесточена, если это приведет к ограничению действий рабочих в соответствии с требованиями техники безопасности ОЗП=1.2; ЭМ=1.2 к расх.; ЗПМ=1.2; ТЗ=1.2; ТЗМ=1.2 | [17 empty] | Производство работ осуществляется в охранной зоне действующей воздушной линии электропередачи, вблизи объектов, находящихся под напряжением, внутри объектов капитального строительства, внутренняя проводка в которых не обесточена, если это приведет к ограничению действий рабочих в соответствии с требованиями техники безопасности ОЗП=1.2; ЭМ=1.2 к расх.; ЗПМ=1.2; ТЗ=1.2; ТЗМ=1.2
58 | ТССЦ-101-4306 | Знаки дорожные на оцинкованной подоснове со световозвращающей пленкой информационные, размером 200х300 мм, тип 6.13, двухсторонние |  |  | шт. |  |  | 4 | 99.9 |  | 399.6 | 4.29 | 1714 |  |  |  |  | Знаки дорожные на оцинкованной подоснове со световозвращающей пленкой информационные, размером 200х300 мм, тип 6.13, двухсторонние
(Железные дороги)
| Приказ от 04.08.2020 № 421/пр прил.10 табл.1 п.4 | Производство работ осуществляется в охранной зоне действующей воздушной линии электропередачи, вблизи объектов, находящихся под напряжением, внутри объектов капитального строительства, внутренняя проводка в которых не обесточена, если это приведет к ограничению действий рабочих в соответствии с требованиями техники безопасности ОЗП=1.2; ЭМ=1.2 к расх.; ЗПМ=1.2; ТЗ=1.2; ТЗМ=1.2 | [17 empty] | Производство работ осуществляется в охранной зоне действующей воздушной линии электропередачи, вблизи объектов, находящихся под напряжением, внутри объектов капитального строительства, внутренняя проводка в которых не обесточена, если это приведет к ограничению действий рабочих в соответствии с требованиями техники безопасности ОЗП=1.2; ЭМ=1.2 к расх.; ЗПМ=1.2; ТЗ=1.2; ТЗМ=1.2
59 | ТССЦ-101-3911 | Дюбели для пристрелки стальные |  |  | 10 шт. |  |  | 1.6 | 6.74 |  | 10.78 | 4.29 | 46 |  |  |  |  | Дюбели для пристрелки стальные
(Железные дороги)
|  | Объем=(4*4) / 10 | [16 empty] | Объем=(4*4) / 10
| Приказ от 04.08.2020 № 421/пр прил.10 табл.1 п.4 | Производство работ осуществляется в охранной зоне действующей воздушной линии электропередачи, вблизи объектов, находящихся под напряжением, внутри объектов капитального строительства, внутренняя проводка в которых не обесточена, если это приведет к ограничению действий рабочих в соответствии с требованиями техники безопасности ОЗП=1.2; ЭМ=1.2 к расх.; ЗПМ=1.2; ТЗ=1.2; ТЗМ=1.2 | [17 empty] | Производство работ осуществляется в охранной зоне действующей воздушной линии электропередачи, вблизи объектов, находящихся под напряжением, внутри объектов капитального строительства, внутренняя проводка в которых не обесточена, если это приведет к ограничению действий рабочих в соответствии с требованиями техники безопасности ОЗП=1.2; ЭМ=1.2 к расх.; ЗПМ=1.2; ТЗ=1.2; ТЗМ=1.2
Ограждение отключающего устройства | [24 empty] | Ограждение отключающего устройства
60 | ТЕР01-02-031-04 | Бурение ям глубиной до 2 м бурильно-крановыми машинами: на автомобиле, группа грунтов 2 |  |  | 4: 100 ям; 7: 0.04 |  |  |  |  | Бурение ям глубиной до 2 м бурильно-крановыми машинами: на автомобиле, группа грунтов 2
|  | Объем=4 / 100 | [16 empty] | Объем=4 / 100
| Приказ от 04.08.2020 № 421/пр прил.10 табл.1 п.4 | Производство работ осуществляется в охранной зоне действующей воздушной линии электропередачи, вблизи объектов, находящихся под напряжением, внутри объектов капитального строительства, внутренняя проводка в которых не обесточена, если это приведет к ограничению действий рабочих в соответствии с требованиями техники безопасности ОЗП=1.2; ЭМ=1.2 к расх.; ЗПМ=1.2; ТЗ=1.2; ТЗМ=1.2 | [17 empty] | Производство работ осуществляется в охранной зоне действующей воздушной линии электропередачи, вблизи объектов, находящихся под напряжением, внутри объектов капитального строительства, внутренняя проводка в которых не обесточена, если это приведет к ограничению действий рабочих в соответствии с требованиями техники безопасности ОЗП=1.2; ЭМ=1.2 к расх.; ЗПМ=1.2; ТЗ=1.2; ТЗМ=1.2
| 1 | ОТ |  |  | 8: 149.87; 9: 1.2; 10: 7.19; 11: 17.62; 12: 127 | [7 empty] | ОТ
| 2 | ЭМ |  |  | 8: 2276.31; 9: 1.2; 10: 109.26; 11: 8.02; 12: 876 | [7 empty] | ЭМ
| 3 | в т.ч. ОТм |  |  | 8: 232.59; 9: 1.2; 10: 11.16; 11: 17.62; 12: 197 | [7 empty] | в т.ч. ОТм
|  | ЗТ |  |  | 4: чел.-ч; 5: 15.2; 6: 1.2; 7: 0.7296 | [8 empty] | ЗТ
|  | ЗТм |  |  | 4: чел.-ч; 5: 16.59; 6: 1.2; 7: 0.79632 | [8 empty] | ЗТм
|  | Итого по расценке |  |  | 8: 2426.18; 10: 116.45 | [9 empty] | Итого по расценке
|  | ФОТ |  |  | 10: 18.35; 12: 324 | [8 empty] | ФОТ
| Приказ Минстроя России № 812/пр от 21.12.2020 Прил. п.1.4 | НР Земляные работы, выполняемые по другим видам работ (подготовительным, сопутствующим, укрепительным) |  |  | 4: %; 5: 89; 7: 89; 10: 16.33; 12: 288 | [8 empty] | НР Земляные работы, выполняемые по другим видам работ (подготовительным, сопутствующим, укрепительным)
| Приказ Минстроя России № 774/пр от 11.12.2020 Прил. п.1.4 | СП Земляные работы, выполняемые по другим видам работ (подготовительным, сопутствующим, укрепительным) |  |  | 4: %; 5: 41; 7: 41; 10: 7.52; 12: 133 | [8 empty] | СП Земляные работы, выполняемые по другим видам работ (подготовительным, сопутствующим, укрепительным)
|  | Всего по позиции |  |  | 10: 140.3; 12: 1424 | [10 empty] | Всего по позиции
61 | ТЕР06-01-001-13 | Устройство фундаментов-столбов: бетонных |  |  | 4: 100 м3 бетона, бутобетона и железобетона в деле; 7: 0.00212 |  |  |  |  | Устройство фундаментов-столбов: бетонных
|  | Объем=0,053*4/100 | [16 empty] | Объем=0,053*4/100
| Приказ от 04.08.2020 № 421/пр прил.10 табл.1 п.4 | Производство работ осуществляется в охранной зоне действующей воздушной линии электропередачи, вблизи объектов, находящихся под напряжением, внутри объектов капитального строительства, внутренняя проводка в которых не обесточена, если это приведет к ограничению действий рабочих в соответствии с требованиями техники безопасности ОЗП=1.2; ЭМ=1.2 к расх.; ЗПМ=1.2; ТЗ=1.2; ТЗМ=1.2 | [17 empty] | Производство работ осуществляется в охранной зоне действующей воздушной линии электропередачи, вблизи объектов, находящихся под напряжением, внутри объектов капитального строительства, внутренняя проводка в которых не обесточена, если это приведет к ограничению действий рабочих в соответствии с требованиями техники безопасности ОЗП=1.2; ЭМ=1.2 к расх.; ЗПМ=1.2; ТЗ=1.2; ТЗМ=1.2
| 1 | ОТ |  |  | 8: 6449.24; 9: 1.2; 10: 16.41; 11: 17.62; 12: 289 | [7 empty] | ОТ
| 2 | ЭМ |  |  | 8: 1934.99; 9: 1.2; 10: 4.92; 11: 8.02; 12: 39 | [7 empty] | ЭМ
| 3 | в т.ч. ОТм |  |  | 8: 302.95; 9: 1.2; 10: 0.77; 11: 17.62; 12: 14 | [7 empty] | в т.ч. ОТм
| 4 | М |  |  | 8: 6374.53; 10: 13.51; 11: 4.29; 12: 58 | [7 empty] | М
| 401-9021 | Бетон |  |  | 4: м3; 5: 102; 7: 0.21624 | [12 empty] | Бетон
|  | ЗТ |  |  | 4: чел.-ч; 5: 598.26; 6: 1.2; 7: 1.5219734 | [8 empty] | ЗТ
|  | ЗТм |  |  | 4: чел.-ч; 5: 18.62; 6: 1.2; 7: 0.0473693 | [8 empty] | ЗТм
|  | Итого по расценке |  |  | 8: 14758.76; 10: 34.84 | [9 empty] | Итого по расценке
|  | ФОТ |  |  | 10: 17.18; 12: 303 | [8 empty] | ФОТ
| Приказ Минстроя России № 812/пр от 21.12.2020 Прил. п.6 | НР Бетонные и железобетонные монолитные конструкции и работы в строительстве |  |  | 4: %; 5: 102; 7: 102; 10: 17.52; 12: 309 | [8 empty] | НР Бетонные и железобетонные монолитные конструкции и работы в строительстве
| Приказ Минстроя России № 774/пр от 11.12.2020 Прил. п.6 | СП Бетонные и железобетонные монолитные конструкции и работы в строительстве |  |  | 4: %; 5: 58; 7: 58; 10: 9.96; 12: 176 | [8 empty] | СП Бетонные и железобетонные монолитные конструкции и работы в строительстве
|  | Всего по позиции |  |  | 10: 62.32; 12: 871 | [10 empty] | Всего по позиции
62 | ТССЦ-401-0023 | Бетон тяжелый, крупность заполнителя более 40 мм, класс В7,5 (М 100) |  |  | м3 |  |  | 0.220524 | 538 |  | 118.64 | 4.29 | 509 |  |  |  |  | Бетон тяжелый, крупность заполнителя более 40 мм, класс В7,5 (М 100)
(Бетонные и железобетонные монолитные конструкции и работы в строительстве)
|  | Объем=0.2162*1,02 | [16 empty] | Объем=0.2162*1,02
| Приказ от 04.08.2020 № 421/пр прил.10 табл.1 п.4 | Производство работ осуществляется в охранной зоне действующей воздушной линии электропередачи, вблизи объектов, находящихся под напряжением, внутри объектов капитального строительства, внутренняя проводка в которых не обесточена, если это приведет к ограничению действий рабочих в соответствии с требованиями техники безопасности ОЗП=1.2; ЭМ=1.2 к расх.; ЗПМ=1.2; ТЗ=1.2; ТЗМ=1.2 | [17 empty] | Производство работ осуществляется в охранной зоне действующей воздушной линии электропередачи, вблизи объектов, находящихся под напряжением, внутри объектов капитального строительства, внутренняя проводка в которых не обесточена, если это приведет к ограничению действий рабочих в соответствии с требованиями техники безопасности ОЗП=1.2; ЭМ=1.2 к расх.; ЗПМ=1.2; ТЗ=1.2; ТЗМ=1.2
63 | ТЕР09-03-040-01 | Монтаж защитных ограждений оборудования |  |  | 4: 1 т конструкций; 7: 0.1552 |  |  |  |  | Монтаж защитных ограждений оборудования
|  | Объем=155,2/1000 | [16 empty] | Объем=155,2/1000
| Приказ от 04.08.2020 № 421/пр прил.10 табл.1 п.4 | Производство работ осуществляется в охранной зоне действующей воздушной линии электропередачи, вблизи объектов, находящихся под напряжением, внутри объектов капитального строительства, внутренняя проводка в которых не обесточена, если это приведет к ограничению действий рабочих в соответствии с требованиями техники безопасности ОЗП=1.2; ЭМ=1.2 к расх.; ЗПМ=1.2; ТЗ=1.2; ТЗМ=1.2 | [17 empty] | Производство работ осуществляется в охранной зоне действующей воздушной линии электропередачи, вблизи объектов, находящихся под напряжением, внутри объектов капитального строительства, внутренняя проводка в которых не обесточена, если это приведет к ограничению действий рабочих в соответствии с требованиями техники безопасности ОЗП=1.2; ЭМ=1.2 к расх.; ЗПМ=1.2; ТЗ=1.2; ТЗМ=1.2
| 1 | ОТ |  |  | 8: 1056.05; 9: 1.2; 10: 196.68; 11: 17.62; 12: 3466 | [7 empty] | ОТ
| 2 | ЭМ |  |  | 8: 75.96; 9: 1.2; 10: 14.15; 11: 8.02; 12: 113 | [7 empty] | ЭМ
| 3 | в т.ч. ОТм |  |  | 8: 1.96; 9: 1.2; 10: 0.37; 11: 17.62; 12: 7 | [7 empty] | в т.ч. ОТм
| 4 | М |  |  | 8: 308.3; 10: 47.85; 11: 4.29; 12: 205 | [7 empty] | М
| 201-9002 | Конструкции стальные |  |  | 4: т; 5: 1; 7: 0.1552 | [12 empty] | Конструкции стальные
|  | ЗТ |  |  | 4: чел.-ч; 5: 94.29; 6: 1.2; 7: 17.5605696 | [8 empty] | ЗТ
|  | ЗТм |  |  | 4: чел.-ч; 5: 0.12; 6: 1.2; 7: 0.0223488 | [8 empty] | ЗТм
|  | Итого по расценке |  |  | 8: 1440.31; 10: 258.68 | [9 empty] | Итого по расценке
|  | ФОТ |  |  | 10: 197.05; 12: 3473 | [8 empty] | ФОТ
| Приказ Минстроя России № 812/пр от 21.12.2020 Прил. п.9 | НР Строительные металлические конструкции |  |  | 4: %; 5: 93; 7: 93; 10: 183.26; 12: 3230 | [8 empty] | НР Строительные металлические конструкции
| Приказ Минстроя России № 774/пр от 11.12.2020 Прил. п.9 | СП Строительные металлические конструкции |  |  | 4: %; 5: 62; 7: 62; 10: 122.17; 12: 2153 | [8 empty] | СП Строительные металлические конструкции
|  | Всего по позиции |  |  | 10: 564.11; 12: 9167 | [10 empty] | Всего по позиции
64 | ТССЦ-201-0778 | Прочие индивидуальные сварные конструкции, масса сборочной единицы до 0,1 т |  |  | т |  |  | 0.1552 | 11820 |  | 1834.46 | 4.29 | 7870 |  |  |  |  | Прочие индивидуальные сварные конструкции, масса сборочной единицы до 0,1 т
(Строительные металлические конструкции)
|  | Объем=155,2/1000 | [16 empty] | Объем=155,2/1000
| Приказ от 04.08.2020 № 421/пр прил.10 табл.1 п.4 | Производство работ осуществляется в охранной зоне действующей воздушной линии электропередачи, вблизи объектов, находящихся под напряжением, внутри объектов капитального строительства, внутренняя проводка в которых не обесточена, если это приведет к ограничению действий рабочих в соответствии с требованиями техники безопасности ОЗП=1.2; ЭМ=1.2 к расх.; ЗПМ=1.2; ТЗ=1.2; ТЗМ=1.2 | [17 empty] | Производство работ осуществляется в охранной зоне действующей воздушной линии электропередачи, вблизи объектов, находящихся под напряжением, внутри объектов капитального строительства, внутренняя проводка в которых не обесточена, если это приведет к ограничению действий рабочих в соответствии с требованиями техники безопасности ОЗП=1.2; ЭМ=1.2 к расх.; ЗПМ=1.2; ТЗ=1.2; ТЗМ=1.2
65 | ТЕР13-03-002-02 | Огрунтовка металлических поверхностей за один раз: грунтовкой ФЛ-03К |  |  | 4: 100 м2 окрашиваемой поверхности; 7: 0.074 |  |  |  |  | Огрунтовка металлических поверхностей за один раз: грунтовкой ФЛ-03К
|  | Объем=7,4 / 100 | [16 empty] | Объем=7,4 / 100
| Приказ от 04.08.2020 № 421/пр прил.10 табл.1 п.4 | Производство работ осуществляется в охранной зоне действующей воздушной линии электропередачи, вблизи объектов, находящихся под напряжением, внутри объектов капитального строительства, внутренняя проводка в которых не обесточена, если это приведет к ограничению действий рабочих в соответствии с требованиями техники безопасности ОЗП=1.2; ЭМ=1.2 к расх.; ЗПМ=1.2; ТЗ=1.2; ТЗМ=1.2 | [17 empty] | Производство работ осуществляется в охранной зоне действующей воздушной линии электропередачи, вблизи объектов, находящихся под напряжением, внутри объектов капитального строительства, внутренняя проводка в которых не обесточена, если это приведет к ограничению действий рабочих в соответствии с требованиями техники безопасности ОЗП=1.2; ЭМ=1.2 к расх.; ЗПМ=1.2; ТЗ=1.2; ТЗМ=1.2
| 1 | ОТ |  |  | 8: 71.47; 9: 1.2; 10: 6.35; 11: 17.62; 12: 112 | [7 empty] | ОТ
| 2 | ЭМ |  |  | 8: 10.15; 9: 1.2; 10: 0.9; 11: 8.02; 12: 7 | [7 empty] | ЭМ
| 3 | в т.ч. ОТм |  |  | 8: 0.12; 9: 1.2; 10: 0.01; 11: 17.62 | [7 empty] | в т.ч. ОТм
| 4 | М |  |  | 8: 293.96; 10: 21.75; 11: 4.29; 12: 93 | [7 empty] | М
|  | ЗТ |  |  | 4: чел.-ч; 5: 5.31; 6: 1.2; 7: 0.471528 | [8 empty] | ЗТ
|  | ЗТм |  |  | 4: чел.-ч; 5: 0.01; 6: 1.2; 7: 0.000888 | [8 empty] | ЗТм
|  | Итого по расценке |  |  | 8: 375.58; 10: 29 | [9 empty] | Итого по расценке
|  | ФОТ |  |  | 10: 6.36; 12: 112 | [8 empty] | ФОТ
| Приказ Минстроя России № 812/пр от 21.12.2020 Прил. п.13 | НР Защита строительных конструкций и оборудования от коррозии |  |  | 4: %; 5: 94; 7: 94; 10: 5.98; 12: 105 | [8 empty] | НР Защита строительных конструкций и оборудования от коррозии
| Приказ Минстроя России № 774/пр от 11.12.2020 Прил. п.13 | СП Защита строительных конструкций и оборудования от коррозии |  |  | 4: %; 5: 51; 7: 51; 10: 3.24; 12: 57 | [8 empty] | СП Защита строительных конструкций и оборудования от коррозии
|  | Всего по позиции |  |  | 10: 38.22; 12: 374 | [10 empty] | Всего по позиции
66 | ТЕР13-03-004-07 | Окраска металлических огрунтованных поверхностей: эмалью ХВ-125 |  |  | 4: 100 м2 окрашиваемой поверхности; 7: 0.074 |  |  |  |  | Окраска металлических огрунтованных поверхностей: эмалью ХВ-125
|  | Объем=7,4 / 100 | [16 empty] | Объем=7,4 / 100
| Приказ от 04.08.2020 № 421/пр прил.10 табл.1 п.4 | Производство работ осуществляется в охранной зоне действующей воздушной линии электропередачи, вблизи объектов, находящихся под напряжением, внутри объектов капитального строительства, внутренняя проводка в которых не обесточена, если это приведет к ограничению действий рабочих в соответствии с требованиями техники безопасности ОЗП=1.2; ЭМ=1.2 к расх.; ЗПМ=1.2; ТЗ=1.2; ТЗМ=1.2 | [17 empty] | Производство работ осуществляется в охранной зоне действующей воздушной линии электропередачи, вблизи объектов, находящихся под напряжением, внутри объектов капитального строительства, внутренняя проводка в которых не обесточена, если это приведет к ограничению действий рабочих в соответствии с требованиями техники безопасности ОЗП=1.2; ЭМ=1.2 к расх.; ЗПМ=1.2; ТЗ=1.2; ТЗМ=1.2
| 1 | ОТ |  |  | 8: 28.33; 9: 1.2; 10: 2.52; 11: 17.62; 12: 44 | [7 empty] | ОТ
| 2 | ЭМ |  |  | 8: 7.83; 9: 1.2; 10: 0.7; 11: 8.02; 12: 6 | [7 empty] | ЭМ
| 3 | в т.ч. ОТм |  |  | 8: 0.12; 9: 1.2; 10: 0.01; 11: 17.62 | [7 empty] | в т.ч. ОТм
| 4 | М |  |  | 8: 809.71; 10: 59.92; 11: 4.29; 12: 257 | [7 empty] | М
|  | ЗТ |  |  | 4: чел.-ч; 5: 2.47; 6: 1.2; 7: 0.219336 | [8 empty] | ЗТ
|  | ЗТм |  |  | 4: чел.-ч; 5: 0.01; 6: 1.2; 7: 0.000888 | [8 empty] | ЗТм
|  | Итого по расценке |  |  | 8: 845.87; 10: 63.14 | [9 empty] | Итого по расценке
|  | ФОТ |  |  | 10: 2.53; 12: 44 | [8 empty] | ФОТ
| Приказ Минстроя России № 812/пр от 21.12.2020 Прил. п.13 | НР Защита строительных конструкций и оборудования от коррозии |  |  | 4: %; 5: 94; 7: 94; 10: 2.38; 12: 41 | [8 empty] | НР Защита строительных конструкций и оборудования от коррозии
| Приказ Минстроя России № 774/пр от 11.12.2020 Прил. п.13 | СП Защита строительных конструкций и оборудования от коррозии |  |  | 4: %; 5: 51; 7: 51; 10: 1.29; 12: 22 | [8 empty] | СП Защита строительных конструкций и оборудования от коррозии
|  | Всего по позиции |  |  | 10: 66.81; 12: 370 | [10 empty] | Всего по позиции
Раздел 3. Испытания газопровода | [16 empty] | Раздел 3. Испытания газопровода
67 | УГХ-4-2-4 | Внешний осмотр качества изоляции газопровода после опускания его в траншею |  |  | 4: 10 м; 7: 0.54 |  |  |  |  | Внешний осмотр качества изоляции газопровода после опускания его в траншею
|  | Объем=5,4 / 10 | [16 empty] | Объем=5,4 / 10
| Приказ от 04.08.2020 № 421/пр прил.10 табл.1 п.4 | Производство работ осуществляется в охранной зоне действующей воздушной линии электропередачи, вблизи объектов, находящихся под напряжением, внутри объектов капитального строительства, внутренняя проводка в которых не обесточена, если это приведет к ограничению действий рабочих в соответствии с требованиями техники безопасности ОЗП=1.2; ЭМ=1.2 к расх.; ЗПМ=1.2; ТЗ=1.2; ТЗМ=1.2 | [17 empty] | Производство работ осуществляется в охранной зоне действующей воздушной линии электропередачи, вблизи объектов, находящихся под напряжением, внутри объектов капитального строительства, внутренняя проводка в которых не обесточена, если это приведет к ограничению действий рабочих в соответствии с требованиями техники безопасности ОЗП=1.2; ЭМ=1.2 к расх.; ЗПМ=1.2; ТЗ=1.2; ТЗМ=1.2
| 1 | ОТ |  |  | 8: 7.75; 9: 1.2; 10: 5.02; 11: 17.62; 12: 88 | [7 empty] | ОТ
|  | ЗТ |  |  | 4: чел.-ч; 5: 0.4; 6: 1.2; 7: 0.2592 | [8 empty] | ЗТ
|  | Итого по расценке |  |  | 8: 33.43; 10: 5.02 | [9 empty] | Итого по расценке
|  | ФОТ |  |  | 10: 5.02; 12: 88 | [8 empty] | ФОТ
|  | НР Отдельные виды затрат, относимые на стоимость строительных работ |  |  | 4: %; 5: 0; 7: 0 | [8 empty] | НР Отдельные виды затрат, относимые на стоимость строительных работ
|  | СП Отдельные виды затрат, относимые на стоимость строительных работ |  |  | 4: %; 5: 0; 7: 0 | [8 empty] | СП Отдельные виды затрат, относимые на стоимость строительных работ
|  | Всего по позиции |  |  | 10: 5.02; 12: 88 | [10 empty] | Всего по позиции
68 | ТЕР24-02-120-01 | Очистка полости трубопровода продувкой воздухом, условный диаметр газопровода: до 50 мм |  |  | 4: 100 м трубопровода; 7: 1.689 |  |  |  |  | Очистка полости трубопровода продувкой воздухом, условный диаметр газопровода: до 50 мм
|  | Объем=168,9 / 100 | [16 empty] | Объем=168,9 / 100
| Приказ от 04.08.2020 № 421/пр прил.10 табл.1 п.4 | Производство работ осуществляется в охранной зоне действующей воздушной линии электропередачи, вблизи объектов, находящихся под напряжением, внутри объектов капитального строительства, внутренняя проводка в которых не обесточена, если это приведет к ограничению действий рабочих в соответствии с требованиями техники безопасности ОЗП=1.2; ЭМ=1.2 к расх.; ЗПМ=1.2; ТЗ=1.2; ТЗМ=1.2 | [17 empty] | Производство работ осуществляется в охранной зоне действующей воздушной линии электропередачи, вблизи объектов, находящихся под напряжением, внутри объектов капитального строительства, внутренняя проводка в которых не обесточена, если это приведет к ограничению действий рабочих в соответствии с требованиями техники безопасности ОЗП=1.2; ЭМ=1.2 к расх.; ЗПМ=1.2; ТЗ=1.2; ТЗМ=1.2
| 1 | ОТ |  |  | 8: 4.99; 9: 1.2; 10: 10.11; 11: 17.62; 12: 178 | [7 empty] | ОТ
| 2 | ЭМ |  |  | 8: 12.55; 9: 1.2; 10: 25.44; 11: 8.02; 12: 204 | [7 empty] | ЭМ
| 3 | в т.ч. ОТм |  |  | 8: 2.43; 9: 1.2; 10: 4.93; 11: 17.62; 12: 87 | [7 empty] | в т.ч. ОТм
|  | ЗТ |  |  | 4: чел.-ч; 5: 0.41; 6: 1.2; 7: 0.830988 | [8 empty] | ЗТ
|  | ЗТм |  |  | 4: чел.-ч; 5: 0.2; 6: 1.2; 7: 0.40536 | [8 empty] | ЗТм
|  | Итого по расценке |  |  | 8: 17.54; 10: 35.55 | [9 empty] | Итого по расценке
|  | ФОТ |  |  | 10: 15.04; 12: 265 | [8 empty] | ФОТ
| Приказ Минстроя России № 812/пр от 21.12.2020 Прил. п.18 | НР Наружные сети водопровода, канализации, теплоснабжения, газопровода |  |  | 4: %; 5: 117; 7: 117; 10: 17.6; 12: 310 | [8 empty] | НР Наружные сети водопровода, канализации, теплоснабжения, газопровода
| Приказ Минстроя России № 774/пр от 11.12.2020 Прил. п.18 | СП Наружные сети водопровода, канализации, теплоснабжения, газопровода |  |  | 4: %; 5: 74; 7: 74; 10: 11.13; 12: 196 | [8 empty] | СП Наружные сети водопровода, канализации, теплоснабжения, газопровода
|  | Всего по позиции |  |  | 10: 64.28; 12: 888 | [10 empty] | Всего по позиции
69 | ТЕР24-02-121-01 | Монтаж инвентарного узла для очистки и испытания газопровода, условный диаметр газопровода: до 50 мм |  |  | 4: 1 узел; 7: 1 |  |  |  |  | Монтаж инвентарного узла для очистки и испытания газопровода, условный диаметр газопровода: до 50 мм
| Приказ от 04.08.2020 № 421/пр прил.10 табл.1 п.4 | Производство работ осуществляется в охранной зоне действующей воздушной линии электропередачи, вблизи объектов, находящихся под напряжением, внутри объектов капитального строительства, внутренняя проводка в которых не обесточена, если это приведет к ограничению действий рабочих в соответствии с требованиями техники безопасности ОЗП=1.2; ЭМ=1.2 к расх.; ЗПМ=1.2; ТЗ=1.2; ТЗМ=1.2 | [17 empty] | Производство работ осуществляется в охранной зоне действующей воздушной линии электропередачи, вблизи объектов, находящихся под напряжением, внутри объектов капитального строительства, внутренняя проводка в которых не обесточена, если это приведет к ограничению действий рабочих в соответствии с требованиями техники безопасности ОЗП=1.2; ЭМ=1.2 к расх.; ЗПМ=1.2; ТЗ=1.2; ТЗМ=1.2
| 1 | ОТ |  |  | 8: 37.94; 9: 1.2; 10: 45.53; 11: 17.62; 12: 802 | [7 empty] | ОТ
| 2 | ЭМ |  |  | 8: 52.17; 9: 1.2; 10: 62.6; 11: 8.02; 12: 502 | [7 empty] | ЭМ
| 4 | М |  |  | 8: 18.52; 10: 18.52; 11: 4.29; 12: 79 | [7 empty] | М
| 302-9232 | Краны стальные газовые шаровые равнопроходные |  |  | 4: шт.; 5: 0.05; 7: 0.05 | [12 empty] | Краны стальные газовые шаровые равнопроходные
|  | ЗТ |  |  | 4: чел.-ч; 5: 3.12; 6: 1.2; 7: 3.744 | [8 empty] | ЗТ
|  | Итого по расценке |  |  | 8: 108.63; 10: 126.65 | [9 empty] | Итого по расценке
|  | ФОТ |  |  | 10: 45.53; 12: 802 | [8 empty] | ФОТ
| Приказ Минстроя России № 812/пр от 21.12.2020 Прил. п.18 | НР Наружные сети водопровода, канализации, теплоснабжения, газопровода |  |  | 4: %; 5: 117; 7: 117; 10: 53.27; 12: 938 | [8 empty] | НР Наружные сети водопровода, канализации, теплоснабжения, газопровода
| Приказ Минстроя России № 774/пр от 11.12.2020 Прил. п.18 | СП Наружные сети водопровода, канализации, теплоснабжения, газопровода |  |  | 4: %; 5: 74; 7: 74; 10: 33.69; 12: 593 | [8 empty] | СП Наружные сети водопровода, канализации, теплоснабжения, газопровода
|  | Всего по позиции |  |  | 10: 213.61; 12: 2914 | [10 empty] | Всего по позиции
70 | ТЕР24-02-122-01 | Подъем давления при испытании воздухом газопроводов низкого и среднего давления (до 0,3 МПа) условным диаметром: до 50 мм |  |  | 4: 100 м газопровода; 7: 1.689 |  |  |  |  | Подъем давления при испытании воздухом газопроводов низкого и среднего давления (до 0,3 МПа) условным диаметром: до 50 мм
|  | Объем=168,9 / 100 | [16 empty] | Объем=168,9 / 100
| Приказ от 04.08.2020 № 421/пр прил.10 табл.1 п.4 | Производство работ осуществляется в охранной зоне действующей воздушной линии электропередачи, вблизи объектов, находящихся под напряжением, внутри объектов капитального строительства, внутренняя проводка в которых не обесточена, если это приведет к ограничению действий рабочих в соответствии с требованиями техники безопасности ОЗП=1.2; ЭМ=1.2 к расх.; ЗПМ=1.2; ТЗ=1.2; ТЗМ=1.2 | [17 empty] | Производство работ осуществляется в охранной зоне действующей воздушной линии электропередачи, вблизи объектов, находящихся под напряжением, внутри объектов капитального строительства, внутренняя проводка в которых не обесточена, если это приведет к ограничению действий рабочих в соответствии с требованиями техники безопасности ОЗП=1.2; ЭМ=1.2 к расх.; ЗПМ=1.2; ТЗ=1.2; ТЗМ=1.2
| 1 | ОТ |  |  | 8: 0.97; 9: 1.2; 10: 1.97; 11: 17.62; 12: 35 | [7 empty] | ОТ
| 2 | ЭМ |  |  | 8: 5.07; 9: 1.2; 10: 10.28; 11: 8.02; 12: 82 | [7 empty] | ЭМ
| 3 | в т.ч. ОТм |  |  | 8: 0.49; 9: 1.2; 10: 0.99; 11: 17.62; 12: 17 | [7 empty] | в т.ч. ОТм
|  | ЗТ |  |  | 4: чел.-ч; 5: 0.08; 6: 1.2; 7: 0.162144 | [8 empty] | ЗТ
|  | ЗТм |  |  | 4: чел.-ч; 5: 0.04; 6: 1.2; 7: 0.081072 | [8 empty] | ЗТм
|  | Итого по расценке |  |  | 8: 6.04; 10: 12.25 | [9 empty] | Итого по расценке
|  | ФОТ |  |  | 10: 2.96; 12: 52 | [8 empty] | ФОТ
| Приказ Минстроя России № 812/пр от 21.12.2020 Прил. п.18 | НР Наружные сети водопровода, канализации, теплоснабжения, газопровода |  |  | 4: %; 5: 117; 7: 117; 10: 3.46; 12: 61 | [8 empty] | НР Наружные сети водопровода, канализации, теплоснабжения, газопровода
| Приказ Минстроя России № 774/пр от 11.12.2020 Прил. п.18 | СП Наружные сети водопровода, канализации, теплоснабжения, газопровода |  |  | 4: %; 5: 74; 7: 74; 10: 2.19; 12: 38 | [8 empty] | СП Наружные сети водопровода, канализации, теплоснабжения, газопровода
|  | Всего по позиции |  |  | 10: 17.9; 12: 216 | [10 empty] | Всего по позиции
71 | ТЕР24-02-124-01 | Выдержка под давлением до 0,6 МПа при испытании на прочность и герметичность газопроводов условным диаметром: 50-300 мм |  |  | 4: 1 участок испытания газопровода; 7: 1 |  |  |  |  | Выдержка под давлением до 0,6 МПа при испытании на прочность и герметичность газопроводов условным диаметром: 50-300 мм
| Приказ от 04.08.2020 № 421/пр прил.10 табл.1 п.4 | Производство работ осуществляется в охранной зоне действующей воздушной линии электропередачи, вблизи объектов, находящихся под напряжением, внутри объектов капитального строительства, внутренняя проводка в которых не обесточена, если это приведет к ограничению действий рабочих в соответствии с требованиями техники безопасности ОЗП=1.2; ЭМ=1.2 к расх.; ЗПМ=1.2; ТЗ=1.2; ТЗМ=1.2 | [17 empty] | Производство работ осуществляется в охранной зоне действующей воздушной линии электропередачи, вблизи объектов, находящихся под напряжением, внутри объектов капитального строительства, внутренняя проводка в которых не обесточена, если это приведет к ограничению действий рабочих в соответствии с требованиями техники безопасности ОЗП=1.2; ЭМ=1.2 к расх.; ЗПМ=1.2; ТЗ=1.2; ТЗМ=1.2
| 1 | ОТ |  |  | 8: 170.24; 9: 1.2; 10: 204.29; 11: 17.62; 12: 3600 | [7 empty] | ОТ
| 2 | ЭМ |  |  | 8: 798.21; 9: 1.2; 10: 957.85; 11: 8.02; 12: 7682 | [7 empty] | ЭМ
| 3 | в т.ч. ОТм |  |  | 8: 85.12; 9: 1.2; 10: 102.14; 11: 17.62; 12: 1800 | [7 empty] | в т.ч. ОТм
|  | ЗТ |  |  | 4: чел.-ч; 5: 14; 6: 1.2; 7: 16.8 | [8 empty] | ЗТ
|  | ЗТм |  |  | 4: чел.-ч; 5: 7; 6: 1.2; 7: 8.4 | [8 empty] | ЗТм
|  | Итого по расценке |  |  | 8: 968.45; 10: 1162.14 | [9 empty] | Итого по расценке
|  | ФОТ |  |  | 10: 306.43; 12: 5400 | [8 empty] | ФОТ
| Приказ Минстроя России № 812/пр от 21.12.2020 Прил. п.18 | НР Наружные сети водопровода, канализации, теплоснабжения, газопровода |  |  | 4: %; 5: 117; 7: 117; 10: 358.52; 12: 6318 | [8 empty] | НР Наружные сети водопровода, канализации, теплоснабжения, газопровода
| Приказ Минстроя России № 774/пр от 11.12.2020 Прил. п.18 | СП Наружные сети водопровода, канализации, теплоснабжения, газопровода |  |  | 4: %; 5: 74; 7: 74; 10: 226.76; 12: 3996 | [8 empty] | СП Наружные сети водопровода, канализации, теплоснабжения, газопровода
|  | Всего по позиции |  |  | 10: 1747.42; 12: 21596 | [10 empty] | Всего по позиции
72 | ТЕРм39-02-001-02 | Визуальный и измерительный контроль сварных соединений трубопроводов, диаметр: до 60 мм |  |  | 4: 1 стык; 7: 10 |  |  |  |  | Визуальный и измерительный контроль сварных соединений трубопроводов, диаметр: до 60 мм
| Приказ от 04.08.2020 № 421/пр прил.10 табл.1 п.4 | Производство работ осуществляется в охранной зоне действующей воздушной линии электропередачи, вблизи объектов, находящихся под напряжением, внутри объектов капитального строительства, внутренняя проводка в которых не обесточена, если это приведет к ограничению действий рабочих в соответствии с требованиями техники безопасности ОЗП=1.2; ЭМ=1.2 к расх.; ЗПМ=1.2; ТЗ=1.2; ТЗМ=1.2 | [17 empty] | Производство работ осуществляется в охранной зоне действующей воздушной линии электропередачи, вблизи объектов, находящихся под напряжением, внутри объектов капитального строительства, внутренняя проводка в которых не обесточена, если это приведет к ограничению действий рабочих в соответствии с требованиями техники безопасности ОЗП=1.2; ЭМ=1.2 к расх.; ЗПМ=1.2; ТЗ=1.2; ТЗМ=1.2
| 1 | ОТ |  |  | 8: 1.4; 9: 1.2; 10: 16.8; 11: 17.62; 12: 296 | [7 empty] | ОТ
| 4 | М |  |  | 8: 0.03; 10: 0.3; 11: 4.29; 12: 1 | [7 empty] | М
|  | ЗТ |  |  | 4: чел.-ч; 5: 0.1; 6: 1.2; 7: 1.2 | [8 empty] | ЗТ
|  | Итого по расценке |  |  | 8: 1.43; 10: 17.1 | [9 empty] | Итого по расценке
|  | ФОТ |  |  | 10: 16.8; 12: 296 | [8 empty] | ФОТ
| Приказ Минстроя России № 812/пр от 21.12.2020 Прил. п.81 | НР Контроль монтажных сварных соединений |  |  | 4: %; 5: 89; 7: 89; 10: 14.95; 12: 263 | [8 empty] | НР Контроль монтажных сварных соединений
| Приказ Минстроя России № 774/пр от 11.12.2020 Прил. п.81 | СП Контроль монтажных сварных соединений |  |  | 4: %; 5: 45; 7: 45; 10: 7.56; 12: 133 | [8 empty] | СП Контроль монтажных сварных соединений
|  | Всего по позиции |  |  | 10: 39.61; 12: 693 | [10 empty] | Всего по позиции
Раздел 4. Восстановление благоустройства 12м2 | [16 empty] | Раздел 4. Восстановление благоустройства 12м2
Разбор покрытий | [24 empty] | Разбор покрытий
73 | ТЕР27-03-008-04 | Разборка покрытий и оснований асфальтобетонных |  |  | 4: 100 м3 конструкций; 7: 0.024 |  |  |  |  | Разборка покрытий и оснований асфальтобетонных
|  | Объем=(12*0,2) / 100 | [16 empty] | Объем=(12*0,2) / 100
| Приказ от 04.08.2020 № 421/пр прил.10 табл.1 п.4 | Производство работ осуществляется в охранной зоне действующей воздушной линии электропередачи, вблизи объектов, находящихся под напряжением, внутри объектов капитального строительства, внутренняя проводка в которых не обесточена, если это приведет к ограничению действий рабочих в соответствии с требованиями техники безопасности ОЗП=1.2; ЭМ=1.2 к расх.; ЗПМ=1.2; ТЗ=1.2; ТЗМ=1.2 | [17 empty] | Производство работ осуществляется в охранной зоне действующей воздушной линии электропередачи, вблизи объектов, находящихся под напряжением, внутри объектов капитального строительства, внутренняя проводка в которых не обесточена, если это приведет к ограничению действий рабочих в соответствии с требованиями техники безопасности ОЗП=1.2; ЭМ=1.2 к расх.; ЗПМ=1.2; ТЗ=1.2; ТЗМ=1.2
| 1 | ОТ |  |  | 8: 1889.7; 9: 1.2; 10: 54.42; 11: 17.62; 12: 959 | [7 empty] | ОТ
| 2 | ЭМ |  |  | 8: 3132.91; 9: 1.2; 10: 90.23; 11: 8.02; 12: 724 | [7 empty] | ЭМ
| 3 | в т.ч. ОТм |  |  | 8: 561.25; 9: 1.2; 10: 16.16; 11: 17.62; 12: 285 | [7 empty] | в т.ч. ОТм
|  | ЗТ |  |  | 4: чел.-ч; 5: 179.8; 6: 1.2; 7: 5.17824 | [8 empty] | ЗТ
|  | ЗТм |  |  | 4: чел.-ч; 5: 45.63; 6: 1.2; 7: 1.314144 | [8 empty] | ЗТм
|  | Итого по расценке |  |  | 8: 5022.61; 10: 144.65 | [9 empty] | Итого по расценке
|  | ФОТ |  |  | 10: 70.58; 12: 1244 | [8 empty] | ФОТ
| Приказ Минстроя России № 812/пр от 21.12.2020 Прил. п.21 | НР Автомобильные дороги |  |  | 4: %; 5: 126; 7: 126; 10: 88.93; 12: 1567 | [8 empty] | НР Автомобильные дороги
| Приказ Минстроя России № 774/пр от 11.12.2020 Прил. п.21 | СП Автомобильные дороги |  |  | 4: %; 5: 95; 7: 95; 10: 67.05; 12: 1182 | [8 empty] | СП Автомобильные дороги
|  | Всего по позиции |  |  | 10: 300.63; 12: 4432 | [10 empty] | Всего по позиции
74 | ТЕР27-03-008-02 | Разборка покрытий и оснований: щебеночных |  |  | 4: 100 м3 конструкций; 7: 0.06 |  |  |  |  | Разборка покрытий и оснований: щебеночных
|  | Объем=(12*0,5) / 100 | [16 empty] | Объем=(12*0,5) / 100
| Приказ от 04.08.2020 № 421/пр прил.10 табл.1 п.4 | Производство работ осуществляется в охранной зоне действующей воздушной линии электропередачи, вблизи объектов, находящихся под напряжением, внутри объектов капитального строительства, внутренняя проводка в которых не обесточена, если это приведет к ограничению действий рабочих в соответствии с требованиями техники безопасности ОЗП=1.2; ЭМ=1.2 к расх.; ЗПМ=1.2; ТЗ=1.2; ТЗМ=1.2 | [17 empty] | Производство работ осуществляется в охранной зоне действующей воздушной линии электропередачи, вблизи объектов, находящихся под напряжением, внутри объектов капитального строительства, внутренняя проводка в которых не обесточена, если это приведет к ограничению действий рабочих в соответствии с требованиями техники безопасности ОЗП=1.2; ЭМ=1.2 к расх.; ЗПМ=1.2; ТЗ=1.2; ТЗМ=1.2
| 1 | ОТ |  |  | 8: 130.35; 9: 1.2; 10: 9.39; 11: 17.62; 12: 165 | [7 empty] | ОТ
| 2 | ЭМ |  |  | 8: 471; 9: 1.2; 10: 33.91; 11: 8.02; 12: 272 | [7 empty] | ЭМ
| 3 | в т.ч. ОТм |  |  | 8: 60.83; 9: 1.2; 10: 4.38; 11: 17.62; 12: 77 | [7 empty] | в т.ч. ОТм
|  | ЗТ |  |  | 4: чел.-ч; 5: 13.22; 6: 1.2; 7: 0.95184 | [8 empty] | ЗТ
|  | ЗТм |  |  | 4: чел.-ч; 5: 3.79; 6: 1.2; 7: 0.27288 | [8 empty] | ЗТм
|  | Итого по расценке |  |  | 8: 601.35; 10: 43.3 | [9 empty] | Итого по расценке
|  | ФОТ |  |  | 10: 13.77; 12: 242 | [8 empty] | ФОТ
| Приказ Минстроя России № 812/пр от 21.12.2020 Прил. п.21 | НР Автомобильные дороги |  |  | 4: %; 5: 126; 7: 126; 10: 17.35; 12: 305 | [8 empty] | НР Автомобильные дороги
| Приказ Минстроя России № 774/пр от 11.12.2020 Прил. п.21 | СП Автомобильные дороги |  |  | 4: %; 5: 95; 7: 95; 10: 13.08; 12: 230 | [8 empty] | СП Автомобильные дороги
|  | Всего по позиции |  |  | 10: 73.73; 12: 972 | [10 empty] | Всего по позиции
75 | ТССЦпг-01-01-01-043 | Погрузочные работы при автомобильных перевозках: мусора строительного с погрузкой экскаваторами емкостью ковша до 0,5 м3 |  |  | 1 т груза |  |  | 17.64 | 4.12 | 1.2 | 87.21 | 8.02 | 699 |  |  |  |  | Погрузочные работы при автомобильных перевозках: мусора строительного с погрузкой экскаваторами емкостью ковша до 0,5 м3
|  | Объем=(2,4+6)*2,1 | [16 empty] | Объем=(2,4+6)*2,1
| Приказ от 04.08.2020 № 421/пр прил.10 табл.1 п.4 | Производство работ осуществляется в охранной зоне действующей воздушной линии электропередачи, вблизи объектов, находящихся под напряжением, внутри объектов капитального строительства, внутренняя проводка в которых не обесточена, если это приведет к ограничению действий рабочих в соответствии с требованиями техники безопасности ОЗП=1.2; ЭМ=1.2 к расх.; ЗПМ=1.2; ТЗ=1.2; ТЗМ=1.2 | [17 empty] | Производство работ осуществляется в охранной зоне действующей воздушной линии электропередачи, вблизи объектов, находящихся под напряжением, внутри объектов капитального строительства, внутренняя проводка в которых не обесточена, если это приведет к ограничению действий рабочих в соответствии с требованиями техники безопасности ОЗП=1.2; ЭМ=1.2 к расх.; ЗПМ=1.2; ТЗ=1.2; ТЗМ=1.2
76 | ТССЦпг-03-21-01-030 | Перевозка грузов автомобилями-самосвалами грузоподъемностью 10 т, работающих вне карьера, на расстояние: до 30 км I класс груза |  |  | 1 т груза |  |  | 17.64 | 24.01 | 1.2 | 508.24 | 8.02 | 4076 |  |  |  |  | Перевозка грузов автомобилями-самосвалами грузоподъемностью 10 т, работающих вне карьера, на расстояние: до 30 км I класс груза
| Приказ от 04.08.2020 № 421/пр прил.10 табл.1 п.4 | Производство работ осуществляется в охранной зоне действующей воздушной линии электропередачи, вблизи объектов, находящихся под напряжением, внутри объектов капитального строительства, внутренняя проводка в которых не обесточена, если это приведет к ограничению действий рабочих в соответствии с требованиями техники безопасности ОЗП=1.2; ЭМ=1.2 к расх.; ЗПМ=1.2; ТЗ=1.2; ТЗМ=1.2 | [17 empty] | Производство работ осуществляется в охранной зоне действующей воздушной линии электропередачи, вблизи объектов, находящихся под напряжением, внутри объектов капитального строительства, внутренняя проводка в которых не обесточена, если это приведет к ограничению действий рабочих в соответствии с требованиями техники безопасности ОЗП=1.2; ЭМ=1.2 к расх.; ЗПМ=1.2; ТЗ=1.2; ТЗМ=1.2
Восстановление покрытий | [24 empty] | Восстановление покрытий
77 | ТЕР27-04-001-02 | Устройство подстилающих и выравнивающих слоев оснований: из песчано-гравийной смеси, дресвы |  |  | 4: 100 м3 материала основания (в плотном теле); 7: 0.042 |  |  |  |  | Устройство подстилающих и выравнивающих слоев оснований: из песчано-гравийной смеси, дресвы
|  | Объем=(12*0,35) / 100 | [16 empty] | Объем=(12*0,35) / 100
| Приказ от 04.08.2020 № 421/пр прил.10 табл.1 п.4 | Производство работ осуществляется в охранной зоне действующей воздушной линии электропередачи, вблизи объектов, находящихся под напряжением, внутри объектов капитального строительства, внутренняя проводка в которых не обесточена, если это приведет к ограничению действий рабочих в соответствии с требованиями техники безопасности ОЗП=1.2; ЭМ=1.2 к расх.; ЗПМ=1.2; ТЗ=1.2; ТЗМ=1.2 | [17 empty] | Производство работ осуществляется в охранной зоне действующей воздушной линии электропередачи, вблизи объектов, находящихся под напряжением, внутри объектов капитального строительства, внутренняя проводка в которых не обесточена, если это приведет к ограничению действий рабочих в соответствии с требованиями техники безопасности ОЗП=1.2; ЭМ=1.2 к расх.; ЗПМ=1.2; ТЗ=1.2; ТЗМ=1.2
| 1 | ОТ |  |  | 8: 159.4; 9: 1.2; 10: 8.03; 11: 17.62; 12: 141 | [7 empty] | ОТ
| 2 | ЭМ |  |  | 8: 2493.5; 9: 1.2; 10: 125.67; 11: 8.02; 12: 1008 | [7 empty] | ЭМ
| 3 | в т.ч. ОТм |  |  | 8: 227.33; 9: 1.2; 10: 11.46; 11: 17.62; 12: 202 | [7 empty] | в т.ч. ОТм
| 4 | М |  |  | 8: 21.77; 10: 0.91; 11: 4.29; 12: 4 | [7 empty] | М
| 408-0200 | Смесь песчано-гравийная природная |  |  | 4: м3; 5: 0; 7: 0 | [12 empty] | Смесь песчано-гравийная природная
|  | ЗТ |  |  | 4: чел.-ч; 5: 15.72; 6: 1.2; 7: 0.792288 | [8 empty] | ЗТ
|  | ЗТм |  |  | 4: чел.-ч; 5: 14.81; 6: 1.2; 7: 0.746424 | [8 empty] | ЗТм
|  | Итого по расценке |  |  | 8: 2674.67; 10: 134.61 | [9 empty] | Итого по расценке
|  | ФОТ |  |  | 10: 19.49; 12: 343 | [8 empty] | ФОТ
| Приказ Минстроя России № 812/пр от 21.12.2020 Прил. п.21 | НР Автомобильные дороги |  |  | 4: %; 5: 126; 7: 126; 10: 24.56; 12: 432 | [8 empty] | НР Автомобильные дороги
| Приказ Минстроя России № 774/пр от 11.12.2020 Прил. п.21 | СП Автомобильные дороги |  |  | 4: %; 5: 95; 7: 95; 10: 18.52; 12: 326 | [8 empty] | СП Автомобильные дороги
|  | Всего по позиции |  |  | 10: 177.69; 12: 1911 | [10 empty] | Всего по позиции
78 | ТССЦ-408-0200 | Смесь песчано-гравийная природная |  |  | м3 |  |  | 4.2 | 116 |  | 487.2 | 4.29 | 2090 |  |  |  |  | Смесь песчано-гравийная природная
(Автомобильные дороги)
| Приказ от 04.08.2020 № 421/пр прил.10 табл.1 п.4 | Производство работ осуществляется в охранной зоне действующей воздушной линии электропередачи, вблизи объектов, находящихся под напряжением, внутри объектов капитального строительства, внутренняя проводка в которых не обесточена, если это приведет к ограничению действий рабочих в соответствии с требованиями техники безопасности ОЗП=1.2; ЭМ=1.2 к расх.; ЗПМ=1.2; ТЗ=1.2; ТЗМ=1.2 | [17 empty] | Производство работ осуществляется в охранной зоне действующей воздушной линии электропередачи, вблизи объектов, находящихся под напряжением, внутри объектов капитального строительства, внутренняя проводка в которых не обесточена, если это приведет к ограничению действий рабочих в соответствии с требованиями техники безопасности ОЗП=1.2; ЭМ=1.2 к расх.; ЗПМ=1.2; ТЗ=1.2; ТЗМ=1.2
79 | ТЕР27-04-005-01 | Устройство оснований толщиной 15 см из щебня фракции 40-70 мм при укатке каменных материалов с пределом прочности на сжатие свыше 98,1 МПа (1000 кгс/см2): однослойных |  |  | 4: 1000 м2 основания; 7: 0.012 |  |  |  |  | Устройство оснований толщиной 15 см из щебня фракции 40-70 мм при укатке каменных материалов с пределом прочности на сжатие свыше 98,1 МПа (1000 кгс/см2): однослойных
|  | Объем=12 / 1000 | [16 empty] | Объем=12 / 1000
| Приказ от 04.08.2020 № 421/пр прил.10 табл.1 п.4 | Производство работ осуществляется в охранной зоне действующей воздушной линии электропередачи, вблизи объектов, находящихся под напряжением, внутри объектов капитального строительства, внутренняя проводка в которых не обесточена, если это приведет к ограничению действий рабочих в соответствии с требованиями техники безопасности ОЗП=1.2; ЭМ=1.2 к расх.; ЗПМ=1.2; ТЗ=1.2; ТЗМ=1.2 | [17 empty] | Производство работ осуществляется в охранной зоне действующей воздушной линии электропередачи, вблизи объектов, находящихся под напряжением, внутри объектов капитального строительства, внутренняя проводка в которых не обесточена, если это приведет к ограничению действий рабочих в соответствии с требованиями техники безопасности ОЗП=1.2; ЭМ=1.2 к расх.; ЗПМ=1.2; ТЗ=1.2; ТЗМ=1.2
| 1 | ОТ |  |  | 8: 385.21; 9: 1.2; 10: 5.55; 11: 17.62; 12: 98 | [7 empty] | ОТ
| 2 | ЭМ |  |  | 8: 5678.7; 9: 1.2; 10: 81.77; 11: 8.02; 12: 656 | [7 empty] | ЭМ
| 3 | в т.ч. ОТм |  |  | 8: 793.73; 9: 1.2; 10: 11.43; 11: 17.62; 12: 201 | [7 empty] | в т.ч. ОТм
| 4 | М |  |  | 8: 25872.3; 10: 310.47; 11: 4.29; 12: 1332 | [7 empty] | М
|  | ЗТ |  |  | 4: чел.-ч; 5: 37.29; 6: 1.2; 7: 0.536976 | [8 empty] | ЗТ
|  | ЗТм |  |  | 4: чел.-ч; 5: 49.92; 6: 1.2; 7: 0.718848 | [8 empty] | ЗТм
|  | Итого по расценке |  |  | 8: 31936.21; 10: 397.79 | [9 empty] | Итого по расценке
|  | ФОТ |  |  | 10: 16.98; 12: 299 | [8 empty] | ФОТ
| Приказ Минстроя России № 812/пр от 21.12.2020 Прил. п.21 | НР Автомобильные дороги |  |  | 4: %; 5: 126; 7: 126; 10: 21.39; 12: 377 | [8 empty] | НР Автомобильные дороги
| Приказ Минстроя России № 774/пр от 11.12.2020 Прил. п.21 | СП Автомобильные дороги |  |  | 4: %; 5: 95; 7: 95; 10: 16.13; 12: 284 | [8 empty] | СП Автомобильные дороги
|  | Всего по позиции |  |  | 10: 435.31; 12: 2747 | [10 empty] | Всего по позиции
80 | ТЕР27-06-026-01 | Розлив вяжущих материалов |  |  | 4: 1 т; 7: 0.03168 |  |  |  |  | Розлив вяжущих материалов
|  | Объем=(2,4*1,1*12)/1000 | [16 empty] | Объем=(2,4*1,1*12)/1000
| Приказ от 04.08.2020 № 421/пр прил.10 табл.1 п.4 | Производство работ осуществляется в охранной зоне действующей воздушной линии электропередачи, вблизи объектов, находящихся под напряжением, внутри объектов капитального строительства, внутренняя проводка в которых не обесточена, если это приведет к ограничению действий рабочих в соответствии с требованиями техники безопасности ОЗП=1.2; ЭМ=1.2 к расх.; ЗПМ=1.2; ТЗ=1.2; ТЗМ=1.2 | [17 empty] | Производство работ осуществляется в охранной зоне действующей воздушной линии электропередачи, вблизи объектов, находящихся под напряжением, внутри объектов капитального строительства, внутренняя проводка в которых не обесточена, если это приведет к ограничению действий рабочих в соответствии с требованиями техники безопасности ОЗП=1.2; ЭМ=1.2 к расх.; ЗПМ=1.2; ТЗ=1.2; ТЗМ=1.2
| 2 | ЭМ |  |  | 8: 40.92; 9: 1.2; 10: 1.56; 11: 8.02; 12: 13 | [7 empty] | ЭМ
| 3 | в т.ч. ОТм |  |  | 8: 8.64; 9: 1.2; 10: 0.33; 11: 17.62; 12: 6 | [7 empty] | в т.ч. ОТм
| 4 | М |  |  | 8: 3059.1; 10: 96.91; 11: 4.29; 12: 416 | [7 empty] | М
|  | ЗТм |  |  | 4: чел.-ч; 5: 0.66; 6: 1.2; 7: 0.0250906 | [8 empty] | ЗТм
|  | Итого по расценке |  |  | 8: 3100.02; 10: 98.47 | [9 empty] | Итого по расценке
|  | ФОТ |  |  | 10: 0.33; 12: 6 | [8 empty] | ФОТ
| Приказ Минстроя России № 812/пр от 21.12.2020 Прил. п.21 | НР Автомобильные дороги |  |  | 4: %; 5: 126; 7: 126; 10: 0.42; 12: 8 | [8 empty] | НР Автомобильные дороги
| Приказ Минстроя России № 774/пр от 11.12.2020 Прил. п.21 | СП Автомобильные дороги |  |  | 4: %; 5: 95; 7: 95; 10: 0.31; 12: 6 | [8 empty] | СП Автомобильные дороги
|  | Всего по позиции |  |  | 10: 99.2; 12: 443 | [10 empty] | Всего по позиции
81 | ТЕР27-06-020-01 | Устройство покрытия толщиной 4 см из горячих асфальтобетонных смесей плотных мелкозернистых типа АБВ, плотность каменных материалов: 2,5-2,9 т/м3 |  |  | 4: 1000 м2 покрытия; 7: 0.012 |  |  |  |  | Устройство покрытия толщиной 4 см из горячих асфальтобетонных смесей плотных мелкозернистых типа АБВ, плотность каменных материалов: 2,5-2,9 т/м3
|  | Объем=12 / 1000 | [16 empty] | Объем=12 / 1000
| Приказ от 04.08.2020 № 421/пр прил.10 табл.1 п.4 | Производство работ осуществляется в охранной зоне действующей воздушной линии электропередачи, вблизи объектов, находящихся под напряжением, внутри объектов капитального строительства, внутренняя проводка в которых не обесточена, если это приведет к ограничению действий рабочих в соответствии с требованиями техники безопасности ОЗП=1.2; ЭМ=1.2 к расх.; ЗПМ=1.2; ТЗ=1.2; ТЗМ=1.2 | [17 empty] | Производство работ осуществляется в охранной зоне действующей воздушной линии электропередачи, вблизи объектов, находящихся под напряжением, внутри объектов капитального строительства, внутренняя проводка в которых не обесточена, если это приведет к ограничению действий рабочих в соответствии с требованиями техники безопасности ОЗП=1.2; ЭМ=1.2 к расх.; ЗПМ=1.2; ТЗ=1.2; ТЗМ=1.2
| 1 | ОТ |  |  | 8: 465.73; 9: 1.2; 10: 6.71; 11: 17.62; 12: 118 | [7 empty] | ОТ
| 2 | ЭМ |  |  | 8: 2507.4; 9: 1.2; 10: 36.11; 11: 8.02; 12: 290 | [7 empty] | ЭМ
| 3 | в т.ч. ОТм |  |  | 8: 317.68; 9: 1.2; 10: 4.57; 11: 17.62; 12: 81 | [7 empty] | в т.ч. ОТм
| 4 | М |  |  | 8: 245.3; 10: 2.94; 11: 4.29; 12: 13 | [7 empty] | М
| 410-9010 | Смесь асфальтобетонная |  |  | 4: т; 5: 96.6; 7: 1.1592 | [12 empty] | Смесь асфальтобетонная
|  | ЗТ |  |  | 4: чел.-ч; 5: 38.3; 6: 1.2; 7: 0.55152 | [8 empty] | ЗТ
|  | ЗТм |  |  | 4: чел.-ч; 5: 19.08; 6: 1.2; 7: 0.274752 | [8 empty] | ЗТм
|  | Итого по расценке |  |  | 8: 3218.43; 10: 45.76 | [9 empty] | Итого по расценке
|  | ФОТ |  |  | 10: 11.28; 12: 199 | [8 empty] | ФОТ
| Приказ Минстроя России № 812/пр от 21.12.2020 Прил. п.21 | НР Автомобильные дороги |  |  | 4: %; 5: 126; 7: 126; 10: 14.21; 12: 251 | [8 empty] | НР Автомобильные дороги
| Приказ Минстроя России № 774/пр от 11.12.2020 Прил. п.21 | СП Автомобильные дороги |  |  | 4: %; 5: 95; 7: 95; 10: 10.72; 12: 189 | [8 empty] | СП Автомобильные дороги
|  | Всего по позиции |  |  | 10: 70.69; 12: 861 | [10 empty] | Всего по позиции
82 | ТЕР27-06-021-01 | На каждые 0,5 см изменения толщины покрытия добавлять или исключать: к расценке 27-06-020-01 |  |  | 4: 1000 м2 покрытия; 7: 0.096 |  |  |  |  | На каждые 0,5 см изменения толщины покрытия добавлять или исключать: к расценке 27-06-020-01
|  | Объем=(8*12) / 1000 | [16 empty] | Объем=(8*12) / 1000
| Приказ от 04.08.2020 № 421/пр прил.10 табл.1 п.4 | Производство работ осуществляется в охранной зоне действующей воздушной линии электропередачи, вблизи объектов, находящихся под напряжением, внутри объектов капитального строительства, внутренняя проводка в которых не обесточена, если это приведет к ограничению действий рабочих в соответствии с требованиями техники безопасности ОЗП=1.2; ЭМ=1.2 к расх.; ЗПМ=1.2; ТЗ=1.2; ТЗМ=1.2 | [17 empty] | Производство работ осуществляется в охранной зоне действующей воздушной линии электропередачи, вблизи объектов, находящихся под напряжением, внутри объектов капитального строительства, внутренняя проводка в которых не обесточена, если это приведет к ограничению действий рабочих в соответствии с требованиями техники безопасности ОЗП=1.2; ЭМ=1.2 к расх.; ЗПМ=1.2; ТЗ=1.2; ТЗМ=1.2
| 1 | ОТ |  |  | 8: 1.09; 9: 1.2; 10: 0.13; 11: 17.62; 12: 2 | [7 empty] | ОТ
| 2 | ЭМ |  |  | 8: 3.59; 9: 1.2; 10: 0.41; 11: 8.02; 12: 3 | [7 empty] | ЭМ
| 4 | М |  |  | 8: 4.24; 10: 0.41; 11: 4.29; 12: 2 | [7 empty] | М
| 410-9010 | Смесь асфальтобетонная |  |  | 4: т; 5: 12.1; 7: 1.1616 | [12 empty] | Смесь асфальтобетонная
|  | ЗТ |  |  | 4: чел.-ч; 5: 0.09; 6: 1.2; 7: 0.010368 | [8 empty] | ЗТ
|  | Итого по расценке |  |  | 8: 8.92; 10: 0.95 | [9 empty] | Итого по расценке
|  | ФОТ |  |  | 10: 0.13; 12: 2 | [8 empty] | ФОТ
| Приказ Минстроя России № 812/пр от 21.12.2020 Прил. п.21 | НР Автомобильные дороги |  |  | 4: %; 5: 126; 7: 126; 10: 0.16; 12: 3 | [8 empty] | НР Автомобильные дороги
| Приказ Минстроя России № 774/пр от 11.12.2020 Прил. п.21 | СП Автомобильные дороги |  |  | 4: %; 5: 95; 7: 95; 10: 0.12; 12: 2 | [8 empty] | СП Автомобильные дороги
|  | Всего по позиции |  |  | 10: 1.23; 12: 12 | [10 empty] | Всего по позиции
83 | ТЕР27-06-020-01 | Устройство покрытия толщиной 4 см из горячих асфальтобетонных смесей плотных мелкозернистых типа АБВ, плотность каменных материалов: 2,5-2,9 т/м3 |  |  | 4: 1000 м2 покрытия; 7: 0.012 |  |  |  |  | Устройство покрытия толщиной 4 см из горячих асфальтобетонных смесей плотных мелкозернистых типа АБВ, плотность каменных материалов: 2,5-2,9 т/м3
|  | Объем=12 / 1000 | [16 empty] | Объем=12 / 1000
| Приказ от 04.08.2020 № 421/пр прил.10 табл.1 п.4 | Производство работ осуществляется в охранной зоне действующей воздушной линии электропередачи, вблизи объектов, находящихся под напряжением, внутри объектов капитального строительства, внутренняя проводка в которых не обесточена, если это приведет к ограничению действий рабочих в соответствии с требованиями техники безопасности ОЗП=1.2; ЭМ=1.2 к расх.; ЗПМ=1.2; ТЗ=1.2; ТЗМ=1.2 | [17 empty] | Производство работ осуществляется в охранной зоне действующей воздушной линии электропередачи, вблизи объектов, находящихся под напряжением, внутри объектов капитального строительства, внутренняя проводка в которых не обесточена, если это приведет к ограничению действий рабочих в соответствии с требованиями техники безопасности ОЗП=1.2; ЭМ=1.2 к расх.; ЗПМ=1.2; ТЗ=1.2; ТЗМ=1.2
| 1 | ОТ |  |  | 8: 465.73; 9: 1.2; 10: 6.71; 11: 17.62; 12: 118 | [7 empty] | ОТ
| 2 | ЭМ |  |  | 8: 2507.4; 9: 1.2; 10: 36.11; 11: 8.02; 12: 290 | [7 empty] | ЭМ
| 3 | в т.ч. ОТм |  |  | 8: 317.68; 9: 1.2; 10: 4.57; 11: 17.62; 12: 81 | [7 empty] | в т.ч. ОТм
| 4 | М |  |  | 8: 245.3; 10: 2.94; 11: 4.29; 12: 13 | [7 empty] | М
| 410-9010 | Смесь асфальтобетонная |  |  | 4: т; 5: 96.6; 7: 1.1592 | [12 empty] | Смесь асфальтобетонная
|  | ЗТ |  |  | 4: чел.-ч; 5: 38.3; 6: 1.2; 7: 0.55152 | [8 empty] | ЗТ
|  | ЗТм |  |  | 4: чел.-ч; 5: 19.08; 6: 1.2; 7: 0.274752 | [8 empty] | ЗТм
|  | Итого по расценке |  |  | 8: 3218.43; 10: 45.76 | [9 empty] | Итого по расценке
|  | ФОТ |  |  | 10: 11.28; 12: 199 | [8 empty] | ФОТ
| Приказ Минстроя России № 812/пр от 21.12.2020 Прил. п.21 | НР Автомобильные дороги |  |  | 4: %; 5: 126; 7: 126; 10: 14.21; 12: 251 | [8 empty] | НР Автомобильные дороги
| Приказ Минстроя России № 774/пр от 11.12.2020 Прил. п.21 | СП Автомобильные дороги |  |  | 4: %; 5: 95; 7: 95; 10: 10.72; 12: 189 | [8 empty] | СП Автомобильные дороги
|  | Всего по позиции |  |  | 10: 70.69; 12: 861 | [10 empty] | Всего по позиции
84 | ТЕР27-06-021-01 | На каждые 0,5 см изменения толщины покрытия добавлять или исключать: к расценке 27-06-020-01 |  |  | 4: 1000 м2 покрытия; 7: 0.072 |  |  |  |  | На каждые 0,5 см изменения толщины покрытия добавлять или исключать: к расценке 27-06-020-01
|  | Объем=(6*12) / 1000 | [16 empty] | Объем=(6*12) / 1000
| Приказ от 04.08.2020 № 421/пр прил.10 табл.1 п.4 | Производство работ осуществляется в охранной зоне действующей воздушной линии электропередачи, вблизи объектов, находящихся под напряжением, внутри объектов капитального строительства, внутренняя проводка в которых не обесточена, если это приведет к ограничению действий рабочих в соответствии с требованиями техники безопасности ОЗП=1.2; ЭМ=1.2 к расх.; ЗПМ=1.2; ТЗ=1.2; ТЗМ=1.2 | [17 empty] | Производство работ осуществляется в охранной зоне действующей воздушной линии электропередачи, вблизи объектов, находящихся под напряжением, внутри объектов капитального строительства, внутренняя проводка в которых не обесточена, если это приведет к ограничению действий рабочих в соответствии с требованиями техники безопасности ОЗП=1.2; ЭМ=1.2 к расх.; ЗПМ=1.2; ТЗ=1.2; ТЗМ=1.2
| 1 | ОТ |  |  | 8: 1.09; 9: 1.2; 10: 0.09; 11: 17.62; 12: 2 | [7 empty] | ОТ
| 2 | ЭМ |  |  | 8: 3.59; 9: 1.2; 10: 0.31; 11: 8.02; 12: 2 | [7 empty] | ЭМ
| 4 | М |  |  | 8: 4.24; 10: 0.31; 11: 4.29; 12: 1 | [7 empty] | М
| 410-9010 | Смесь асфальтобетонная |  |  | 4: т; 5: 12.1; 7: 0.8712 | [12 empty] | Смесь асфальтобетонная
|  | ЗТ |  |  | 4: чел.-ч; 5: 0.09; 6: 1.2; 7: 0.007776 | [8 empty] | ЗТ
|  | Итого по расценке |  |  | 8: 8.92; 10: 0.71 | [9 empty] | Итого по расценке
|  | ФОТ |  |  | 10: 0.09; 12: 2 | [8 empty] | ФОТ
| Приказ Минстроя России № 812/пр от 21.12.2020 Прил. п.21 | НР Автомобильные дороги |  |  | 4: %; 5: 126; 7: 126; 10: 0.11; 12: 3 | [8 empty] | НР Автомобильные дороги
| Приказ Минстроя России № 774/пр от 11.12.2020 Прил. п.21 | СП Автомобильные дороги |  |  | 4: %; 5: 95; 7: 95; 10: 0.09; 12: 2 | [8 empty] | СП Автомобильные дороги
|  | Всего по позиции |  |  | 10: 0.91; 12: 10 | [10 empty] | Всего по позиции
85 | ТЕР27-06-026-01 | Розлив вяжущих материалов |  |  | 4: 1 т; 7: 0.00528 |  |  |  |  | Розлив вяжущих материалов
|  | Объем=(0,4*1,1*12)/1000 | [16 empty] | Объем=(0,4*1,1*12)/1000
| Приказ от 04.08.2020 № 421/пр прил.10 табл.1 п.4 | Производство работ осуществляется в охранной зоне действующей воздушной линии электропередачи, вблизи объектов, находящихся под напряжением, внутри объектов капитального строительства, внутренняя проводка в которых не обесточена, если это приведет к ограничению действий рабочих в соответствии с требованиями техники безопасности ОЗП=1.2; ЭМ=1.2 к расх.; ЗПМ=1.2; ТЗ=1.2; ТЗМ=1.2 | [17 empty] | Производство работ осуществляется в охранной зоне действующей воздушной линии электропередачи, вблизи объектов, находящихся под напряжением, внутри объектов капитального строительства, внутренняя проводка в которых не обесточена, если это приведет к ограничению действий рабочих в соответствии с требованиями техники безопасности ОЗП=1.2; ЭМ=1.2 к расх.; ЗПМ=1.2; ТЗ=1.2; ТЗМ=1.2
| 2 | ЭМ |  |  | 8: 40.92; 9: 1.2; 10: 0.26; 11: 8.02; 12: 2 | [7 empty] | ЭМ
| 3 | в т.ч. ОТм |  |  | 8: 8.64; 9: 1.2; 10: 0.05; 11: 17.62; 12: 1 | [7 empty] | в т.ч. ОТм
| 4 | М |  |  | 8: 3059.1; 10: 16.15; 11: 4.29; 12: 69 | [7 empty] | М
|  | ЗТм |  |  | 4: чел.-ч; 5: 0.66; 6: 1.2; 7: 0.0041818 | [8 empty] | ЗТм
|  | Итого по расценке |  |  | 8: 3100.02; 10: 16.41 | [9 empty] | Итого по расценке
|  | ФОТ |  |  | 10: 0.05; 12: 1 | [8 empty] | ФОТ
| Приказ Минстроя России № 812/пр от 21.12.2020 Прил. п.21 | НР Автомобильные дороги |  |  | 4: %; 5: 126; 7: 126; 10: 0.06; 12: 1 | [8 empty] | НР Автомобильные дороги
| Приказ Минстроя России № 774/пр от 11.12.2020 Прил. п.21 | СП Автомобильные дороги |  |  | 4: %; 5: 95; 7: 95; 10: 0.05; 12: 1 | [8 empty] | СП Автомобильные дороги
|  | Всего по позиции |  |  | 10: 16.52; 12: 73 | [10 empty] | Всего по позиции
86 | ТЕР27-06-020-01 | Устройство покрытия толщиной 4 см из горячих асфальтобетонных смесей плотных мелкозернистых типа АБВ, плотность каменных материалов: 2,5-2,9 т/м3 |  |  | 4: 1000 м2 покрытия; 7: 0.012 |  |  |  |  | Устройство покрытия толщиной 4 см из горячих асфальтобетонных смесей плотных мелкозернистых типа АБВ, плотность каменных материалов: 2,5-2,9 т/м3
|  | Объем=12 / 1000 | [16 empty] | Объем=12 / 1000
| Приказ от 04.08.2020 № 421/пр прил.10 табл.1 п.4 | Производство работ осуществляется в охранной зоне действующей воздушной линии электропередачи, вблизи объектов, находящихся под напряжением, внутри объектов капитального строительства, внутренняя проводка в которых не обесточена, если это приведет к ограничению действий рабочих в соответствии с требованиями техники безопасности ОЗП=1.2; ЭМ=1.2 к расх.; ЗПМ=1.2; ТЗ=1.2; ТЗМ=1.2 | [17 empty] | Производство работ осуществляется в охранной зоне действующей воздушной линии электропередачи, вблизи объектов, находящихся под напряжением, внутри объектов капитального строительства, внутренняя проводка в которых не обесточена, если это приведет к ограничению действий рабочих в соответствии с требованиями техники безопасности ОЗП=1.2; ЭМ=1.2 к расх.; ЗПМ=1.2; ТЗ=1.2; ТЗМ=1.2
| 1 | ОТ |  |  | 8: 465.73; 9: 1.2; 10: 6.71; 11: 17.62; 12: 118 | [7 empty] | ОТ
| 2 | ЭМ |  |  | 8: 2507.4; 9: 1.2; 10: 36.11; 11: 8.02; 12: 290 | [7 empty] | ЭМ
| 3 | в т.ч. ОТм |  |  | 8: 317.68; 9: 1.2; 10: 4.57; 11: 17.62; 12: 81 | [7 empty] | в т.ч. ОТм
| 4 | М |  |  | 8: 245.3; 10: 2.94; 11: 4.29; 12: 13 | [7 empty] | М
| 410-9010 | Смесь асфальтобетонная |  |  | 4: т; 5: 96.6; 7: 1.1592 | [12 empty] | Смесь асфальтобетонная
|  | ЗТ |  |  | 4: чел.-ч; 5: 38.3; 6: 1.2; 7: 0.55152 | [8 empty] | ЗТ
|  | ЗТм |  |  | 4: чел.-ч; 5: 19.08; 6: 1.2; 7: 0.274752 | [8 empty] | ЗТм
|  | Итого по расценке |  |  | 8: 3218.43; 10: 45.76 | [9 empty] | Итого по расценке
|  | ФОТ |  |  | 10: 11.28; 12: 199 | [8 empty] | ФОТ
| Приказ Минстроя России № 812/пр от 21.12.2020 Прил. п.21 | НР Автомобильные дороги |  |  | 4: %; 5: 126; 7: 126; 10: 14.21; 12: 251 | [8 empty] | НР Автомобильные дороги
| Приказ Минстроя России № 774/пр от 11.12.2020 Прил. п.21 | СП Автомобильные дороги |  |  | 4: %; 5: 95; 7: 95; 10: 10.72; 12: 189 | [8 empty] | СП Автомобильные дороги
|  | Всего по позиции |  |  | 10: 70.69; 12: 861 | [10 empty] | Всего по позиции
87 | ТЕР27-06-021-01 | На каждые 0,5 см изменения толщины покрытия добавлять или исключать: к расценке 27-06-020-01 |  |  | 4: 1000 м2 покрытия; 7: 0.024 |  |  |  |  | На каждые 0,5 см изменения толщины покрытия добавлять или исключать: к расценке 27-06-020-01
|  | Объем=(12*2) / 1000 | [16 empty] | Объем=(12*2) / 1000
| Приказ от 04.08.2020 № 421/пр прил.10 табл.1 п.4 | Производство работ осуществляется в охранной зоне действующей воздушной линии электропередачи, вблизи объектов, находящихся под напряжением, внутри объектов капитального строительства, внутренняя проводка в которых не обесточена, если это приведет к ограничению действий рабочих в соответствии с требованиями техники безопасности ОЗП=1.2; ЭМ=1.2 к расх.; ЗПМ=1.2; ТЗ=1.2; ТЗМ=1.2 | [17 empty] | Производство работ осуществляется в охранной зоне действующей воздушной линии электропередачи, вблизи объектов, находящихся под напряжением, внутри объектов капитального строительства, внутренняя проводка в которых не обесточена, если это приведет к ограничению действий рабочих в соответствии с требованиями техники безопасности ОЗП=1.2; ЭМ=1.2 к расх.; ЗПМ=1.2; ТЗ=1.2; ТЗМ=1.2
| 1 | ОТ |  |  | 8: 1.09; 9: 1.2; 10: 0.03; 11: 17.62; 12: 1 | [7 empty] | ОТ
| 2 | ЭМ |  |  | 8: 3.59; 9: 1.2; 10: 0.1; 11: 8.02; 12: 1 | [7 empty] | ЭМ
| 4 | М |  |  | 8: 4.24; 10: 0.1; 11: 4.29 | [7 empty] | М
| 410-9010 | Смесь асфальтобетонная |  |  | 4: т; 5: 12.1; 7: 0.2904 | [12 empty] | Смесь асфальтобетонная
|  | ЗТ |  |  | 4: чел.-ч; 5: 0.09; 6: 1.2; 7: 0.002592 | [8 empty] | ЗТ
|  | Итого по расценке |  |  | 8: 8.92; 10: 0.23 | [9 empty] | Итого по расценке
|  | ФОТ |  |  | 10: 0.03; 12: 1 | [8 empty] | ФОТ
| Приказ Минстроя России № 812/пр от 21.12.2020 Прил. п.21 | НР Автомобильные дороги |  |  | 4: %; 5: 126; 7: 126; 10: 0.04; 12: 1 | [8 empty] | НР Автомобильные дороги
| Приказ Минстроя России № 774/пр от 11.12.2020 Прил. п.21 | СП Автомобильные дороги |  |  | 4: %; 5: 95; 7: 95; 10: 0.03; 12: 1 | [8 empty] | СП Автомобильные дороги
|  | Всего по позиции |  |  | 10: 0.3; 12: 4 | [10 empty] | Всего по позиции
88 | ТЕР27-06-026-01 | Розлив вяжущих материалов |  |  | 4: 1 т; 7: 0.00396 |  |  |  |  | Розлив вяжущих материалов
|  | Объем=(0,3*1,1*12)/1000 | [16 empty] | Объем=(0,3*1,1*12)/1000
| Приказ от 04.08.2020 № 421/пр прил.10 табл.1 п.4 | Производство работ осуществляется в охранной зоне действующей воздушной линии электропередачи, вблизи объектов, находящихся под напряжением, внутри объектов капитального строительства, внутренняя проводка в которых не обесточена, если это приведет к ограничению действий рабочих в соответствии с требованиями техники безопасности ОЗП=1.2; ЭМ=1.2 к расх.; ЗПМ=1.2; ТЗ=1.2; ТЗМ=1.2 | [17 empty] | Производство работ осуществляется в охранной зоне действующей воздушной линии электропередачи, вблизи объектов, находящихся под напряжением, внутри объектов капитального строительства, внутренняя проводка в которых не обесточена, если это приведет к ограничению действий рабочих в соответствии с требованиями техники безопасности ОЗП=1.2; ЭМ=1.2 к расх.; ЗПМ=1.2; ТЗ=1.2; ТЗМ=1.2
| 2 | ЭМ |  |  | 8: 40.92; 9: 1.2; 10: 0.19; 11: 8.02; 12: 2 | [7 empty] | ЭМ
| 3 | в т.ч. ОТм |  |  | 8: 8.64; 9: 1.2; 10: 0.04; 11: 17.62; 12: 1 | [7 empty] | в т.ч. ОТм
| 4 | М |  |  | 8: 3059.1; 10: 12.11; 11: 4.29; 12: 52 | [7 empty] | М
|  | ЗТм |  |  | 4: чел.-ч; 5: 0.66; 6: 1.2; 7: 0.0031363 | [8 empty] | ЗТм
|  | Итого по расценке |  |  | 8: 3100.02; 10: 12.3 | [9 empty] | Итого по расценке
|  | ФОТ |  |  | 10: 0.04; 12: 1 | [8 empty] | ФОТ
| Приказ Минстроя России № 812/пр от 21.12.2020 Прил. п.21 | НР Автомобильные дороги |  |  | 4: %; 5: 126; 7: 126; 10: 0.05; 12: 1 | [8 empty] | НР Автомобильные дороги
| Приказ Минстроя России № 774/пр от 11.12.2020 Прил. п.21 | СП Автомобильные дороги |  |  | 4: %; 5: 95; 7: 95; 10: 0.04; 12: 1 | [8 empty] | СП Автомобильные дороги
|  | Всего по позиции |  |  | 10: 12.39; 12: 56 | [10 empty] | Всего по позиции
89 | ТССЦ-410-0006 | Асфальтобетонные смеси дорожные, аэродромные и асфальтобетон (горячие и теплые для плотного асфальтобетона мелко и крупнозернистые, песчаные), марка II, тип Б |  |  | т |  |  | 5.8006 | 511 |  | 2964.11 | 4.29 | 12716 |  |  |  |  | Асфальтобетонные смеси дорожные, аэродромные и асфальтобетон (горячие и теплые для плотного асфальтобетона мелко и крупнозернистые, песчаные), марка II, тип Б
(Автомобильные дороги)
|  | Объем=1,159+1,162+1,159+0,8712+1,159+0,2904 | [16 empty] | Объем=1,159+1,162+1,159+0,8712+1,159+0,2904
| Приказ от 04.08.2020 № 421/пр прил.10 табл.1 п.4 | Производство работ осуществляется в охранной зоне действующей воздушной линии электропередачи, вблизи объектов, находящихся под напряжением, внутри объектов капитального строительства, внутренняя проводка в которых не обесточена, если это приведет к ограничению действий рабочих в соответствии с требованиями техники безопасности ОЗП=1.2; ЭМ=1.2 к расх.; ЗПМ=1.2; ТЗ=1.2; ТЗМ=1.2 | [17 empty] | Производство работ осуществляется в охранной зоне действующей воздушной линии электропередачи, вблизи объектов, находящихся под напряжением, внутри объектов капитального строительства, внутренняя проводка в которых не обесточена, если это приведет к ограничению действий рабочих в соответствии с требованиями техники безопасности ОЗП=1.2; ЭМ=1.2 к расх.; ЗПМ=1.2; ТЗ=1.2; ТЗМ=1.2
|  | Итоги по смете: | [25 empty] | Итоги по смете:
|  | Итого прямые затраты (справочно) |  |  | 10: 79941.56; 12: 561035 | [15 empty] | Итого прямые затраты (справочно)
|  | В том числе: | [26 empty] | В том числе:
|  | Оплата труда рабочих |  |  | 10: 4057.35; 12: 71493 | [15 empty] | Оплата труда рабочих
|  | Эксплуатация машин |  |  | 10: 43967.78; 12: 352623 | [15 empty] | Эксплуатация машин
|  | Оплата труда машинистов |  |  | 10: 1729.49; 12: 30476 | [15 empty] | Оплата труда машинистов
|  | Материалы |  |  | 10: 31916.43; 12: 136919 | [15 empty] | Материалы
|  | Строительные работы |  |  | 10: 89035.82; 12: 722036 | [15 empty] | Строительные работы
|  | В том числе: | [26 empty] | В том числе:
|  | оплата труда |  |  | 10: 4021.46; 12: 70861 | [15 empty] | оплата труда
|  | эксплуатация машин и механизмов |  |  | 10: 43957.45; 12: 352540 | [15 empty] | эксплуатация машин и механизмов
|  | материалы |  |  | 10: 31867.45; 12: 136709 | [15 empty] | материалы
|  | накладные расходы |  |  | 10: 6156.24; 12: 108478 | [15 empty] | накладные расходы
|  | сметная прибыль |  |  | 10: 3033.22; 12: 53448 | [15 empty] | сметная прибыль
|  | Монтажные работы |  |  | 10: 143.67; 12: 1778 | [15 empty] | Монтажные работы
|  | В том числе: | [26 empty] | В том числе:
|  | оплата труда |  |  | 10: 35.89; 12: 632 | [15 empty] | оплата труда
|  | эксплуатация машин и механизмов |  |  | 10: 10.33; 12: 83 | [15 empty] | эксплуатация машин и механизмов
|  | материалы |  |  | 10: 48.98; 12: 210 | [15 empty] | материалы
|  | накладные расходы |  |  | 10: 32.13; 12: 565 | [15 empty] | накладные расходы
|  | сметная прибыль |  |  | 10: 16.34; 12: 288 | [15 empty] | сметная прибыль
|  | Итого ФОТ (справочно) |  |  | 10: 5786.84; 12: 101969 | [15 empty] | Итого ФОТ (справочно)
|  | Итого накладные расходы (справочно) |  |  | 10: 6188.37; 12: 109043 | [15 empty] | Итого накладные расходы (справочно)
|  | Итого сметная прибыль (справочно) |  |  | 10: 3049.56; 12: 53736 | [15 empty] | Итого сметная прибыль (справочно)
|  | ВСЕГО по смете |  |  | 10: 89179.49; 12: 723814 | [16 empty] | ВСЕГО по смете