## Лист1
СОГЛАСОВАНО: | [9 empty] | УТВЕРЖДАЮ:
"_____" ________________ 2021 года | [12 empty] | "_____" ________________ 2021 года
Наименование редакции сметных нормативов
Наименование программного продукта |  |  | "ГРАНД-Смета"
Газопровод низкого давления от точки подключения до границы земельного участка по адресу: г. Челябинск, Советский район, ул. Капитанская, 6А (стр.). Технологическое присоединение. | [13 empty] | Газопровод низкого давления от точки подключения до границы земельного участка по адресу: г. Челябинск, Советский район, ул. Капитанская, 6А (стр.). Технологическое присоединение.
(наименование стройки)
Газопровод низкого давления от точки подключения до границы земельного участка по адресу: г. Челябинск, Советский район, ул. Капитанская, 6А (стр.). Технологическое присоединение. | [14 empty] | Газопровод низкого давления от точки подключения до границы земельного участка по адресу: г. Челябинск, Советский район, ул. Капитанская, 6А (стр.). Технологическое присоединение.
(наименование объекта капитального строительства)
ЛОКАЛЬНЫЙ СМЕТНЫЙ РАСЧЕТ (СМЕТА) № 1
Газопровод низкого давления от точки подключения до границы земельного участка по адресу: г. Челябинск, Советский район, ул. Капитанская, 6А (стр.). Технологическое присоединение. | [15 empty] | Капитанская 6А
(наименование конструктивного решения)
Составлен | базисно-индексным | методом
Основание | 154.08.21-ТП-ГСН
(проектная и (или) иная техническая документация)
Составлен(а) в текущем (базисном) уровне цен |  |  | 2 квартал 2021г.
Сметная стоимость |  | 399.76 | (51.57) | тыс.руб.
в том числе:
| строительных работ | 397.03 | (51.35) | тыс.руб. |  | Средства на оплату труда рабочих |  |  |  |  | 54.78 | (3.11) | тыс.руб.
| монтажных работ | 2.72 | (0.22) | тыс.руб. |  | Нормативные затраты труда рабочих | [5 empty] | 286.69 | чел.час.
| оборудования | 0 | (0) | тыс.руб. |  | Нормативные затраты труда машинистов | [5 empty] | 75.26 | чел.час.
| прочих затрат | 0 | (0) | тыс.руб. |  | Расчетный измеритель конструктивного решения
№ п/п | Обоснование | Наименование работ и затрат |  |  | Единица измерения | Количество |  |  | Сметная стоимость в базисном уровне цен (в текущем уровне цен (гр. 8) для ресурсов, отсутствующих в СНБ), руб. |  |  | Индексы | Сметная стоимость в текущем уровне цен, руб.
[6 empty] | на единицу | коэффициенты | всего с учетом коэффициентов | на единицу | коэффициенты | всего
1 | 2 | 3 |  |  | 4 | 5 | 6 | 7 | 8 | 9 | 10 | 11 | 12
Раздел 1. ЗЕМЛЯНЫЕ РАБОТЫ | [16 empty] | Раздел 1. ЗЕМЛЯНЫЕ РАБОТЫ
1 | ТЕР01-02-057-03 | Разработка грунта вручную в траншеях глубиной до 2 м без креплений с откосами, группа грунтов: 3 |  |  | 4: 100 м3 грунта; 7: 0.17 |  |  |  |  | Разработка грунта вручную в траншеях глубиной до 2 м без креплений с откосами, группа грунтов: 3
|  | Объем=17 / 100 | [16 empty] | Объем=17 / 100
| Приказ от 04.08.2020 № 421/пр прил.10 табл.1 п.4 | Производство работ осуществляется в охранной зоне действующей воздушной линии электропередачи, вблизи объектов, находящихся под напряжением, внутри объектов капитального строительства, внутренняя проводка в которых не обесточена, если это приведет к ограничению действий рабочих в соответствии с требованиями техники безопасности ОЗП=1.2; ЭМ=1.2 к расх.; ЗПМ=1.2; ТЗ=1.2; ТЗМ=1.2 | [17 empty] | Производство работ осуществляется в охранной зоне действующей воздушной линии электропередачи, вблизи объектов, находящихся под напряжением, внутри объектов капитального строительства, внутренняя проводка в которых не обесточена, если это приведет к ограничению действий рабочих в соответствии с требованиями техники безопасности ОЗП=1.2; ЭМ=1.2 к расх.; ЗПМ=1.2; ТЗ=1.2; ТЗМ=1.2
| 1 | ОТ |  |  | 8: 2445.28; 9: 1.2; 10: 498.84; 11: 17.61; 12: 8785 | [7 empty] | ОТ
|  | ЗТ |  |  | 4: чел.-ч; 5: 248; 6: 1.2; 7: 50.592 | [8 empty] | ЗТ
|  | Итого по расценке |  |  | 8: 2445.28; 10: 498.84 | [9 empty] | Итого по расценке
|  | ФОТ |  |  | 10: 498.84; 12: 8785 | [8 empty] | ФОТ
| Приказ Минстроя России № 812/пр от 21.12.2020 Прил. п.1.2 | НР Земляные работы, выполняемые ручным способом |  |  | 4: %; 5: 89; 7: 89; 10: 443.97; 12: 7819 | [8 empty] | НР Земляные работы, выполняемые ручным способом
| Приказ Минстроя России № 774/пр от 11.12.2020 Прил. п.1.2 | СП Земляные работы, выполняемые ручным способом |  |  | 4: %; 5: 40; 7: 40; 10: 199.54; 12: 3514 | [8 empty] | СП Земляные работы, выполняемые ручным способом
|  | Всего по позиции |  |  | 10: 1142.35; 12: 20118 | [10 empty] | Всего по позиции
2 | ТЕР01-01-009-24 | Разработка траншей экскаватором «обратная лопата» с ковшом вместимостью 0,25 м3, группа грунтов: 3 |  |  | 4: 1000 м3 грунта; 7: 0.32058 |  |  |  |  | Разработка траншей экскаватором «обратная лопата» с ковшом вместимостью 0,25 м3, группа грунтов: 3
|  | Объем=320,58 / 1000 | [16 empty] | Объем=320,58 / 1000
| Приказ от 04.08.2020 № 421/пр прил.10 табл.1 п.4 | Производство работ осуществляется в охранной зоне действующей воздушной линии электропередачи, вблизи объектов, находящихся под напряжением, внутри объектов капитального строительства, внутренняя проводка в которых не обесточена, если это приведет к ограничению действий рабочих в соответствии с требованиями техники безопасности ОЗП=1.2; ЭМ=1.2 к расх.; ЗПМ=1.2; ТЗ=1.2; ТЗМ=1.2 | [17 empty] | Производство работ осуществляется в охранной зоне действующей воздушной линии электропередачи, вблизи объектов, находящихся под напряжением, внутри объектов капитального строительства, внутренняя проводка в которых не обесточена, если это приведет к ограничению действий рабочих в соответствии с требованиями техники безопасности ОЗП=1.2; ЭМ=1.2 к расх.; ЗПМ=1.2; ТЗ=1.2; ТЗМ=1.2
| 2 | ЭМ |  |  | 8: 6394.65; 9: 1.2; 10: 2460; 11: 8.02; 12: 19729 | [7 empty] | ЭМ
| 3 | в т.ч. ОТм |  |  | 8: 1047.71; 9: 1.2; 10: 403.05; 11: 17.61; 12: 7098 | [7 empty] | в т.ч. ОТм
|  | ЗТм |  |  | 4: чел.-ч; 5: 74.73; 6: 1.2; 7: 28.7483321 | [8 empty] | ЗТм
|  | Итого по расценке |  |  | 8: 6394.65; 10: 2460 | [9 empty] | Итого по расценке
|  | ФОТ |  |  | 10: 403.05; 12: 7098 | [8 empty] | ФОТ
| Приказ Минстроя России № 812/пр от 21.12.2020 Прил. п.1.1 | НР Земляные работы, выполняемые механизированным способом |  |  | 4: %; 5: 92; 7: 92; 10: 370.81; 12: 6530 | [8 empty] | НР Земляные работы, выполняемые механизированным способом
| Приказ Минстроя России № 774/пр от 11.12.2020 Прил. п.1.1 | СП Земляные работы, выполняемые механизированным способом |  |  | 4: %; 5: 46; 7: 46; 10: 185.4; 12: 3265 | [8 empty] | СП Земляные работы, выполняемые механизированным способом
|  | Всего по позиции |  |  | 10: 3016.21; 12: 29524 | [10 empty] | Всего по позиции
3 | ТЕР23-01-001-01 | Устройство основания под трубопроводы: песчаного, h=0.1 м |  |  | 4: 10 м3 основания; 7: 0.99 |  |  |  |  | Устройство основания под трубопроводы: песчаного, h=0.1 м
|  | Объем=9,9 / 10 | [16 empty] | Объем=9,9 / 10
| Приказ от 04.08.2020 № 421/пр прил.10 табл.1 п.4 | Производство работ осуществляется в охранной зоне действующей воздушной линии электропередачи, вблизи объектов, находящихся под напряжением, внутри объектов капитального строительства, внутренняя проводка в которых не обесточена, если это приведет к ограничению действий рабочих в соответствии с требованиями техники безопасности ОЗП=1.2; ЭМ=1.2 к расх.; ЗПМ=1.2; ТЗ=1.2; ТЗМ=1.2 | [17 empty] | Производство работ осуществляется в охранной зоне действующей воздушной линии электропередачи, вблизи объектов, находящихся под напряжением, внутри объектов капитального строительства, внутренняя проводка в которых не обесточена, если это приведет к ограничению действий рабочих в соответствии с требованиями техники безопасности ОЗП=1.2; ЭМ=1.2 к расх.; ЗПМ=1.2; ТЗ=1.2; ТЗМ=1.2
| 1 | ОТ |  |  | 8: 105.37; 9: 1.2; 10: 125.18; 11: 17.61; 12: 2204 | [7 empty] | ОТ
| 2 | ЭМ |  |  | 8: 39.04; 9: 1.2; 10: 46.38; 11: 8.02; 12: 372 | [7 empty] | ЭМ
| 3 | в т.ч. ОТм |  |  | 8: 4.26; 9: 1.2; 10: 5.06; 11: 17.61; 12: 89 | [7 empty] | в т.ч. ОТм
| 4 | М |  |  | 8: 1287; 10: 1274.13; 11: 4.29; 12: 5466 | [7 empty] | М
|  | ЗТ |  |  | 4: чел.-ч; 5: 10.2; 6: 1.2; 7: 12.1176 | [8 empty] | ЗТ
|  | ЗТм |  |  | 4: чел.-ч; 5: 0.35; 6: 1.2; 7: 0.4158 | [8 empty] | ЗТм
|  | Итого по расценке |  |  | 8: 1431.41; 10: 1445.69 | [9 empty] | Итого по расценке
|  | ФОТ |  |  | 10: 130.24; 12: 2293 | [8 empty] | ФОТ
| Приказ Минстроя России № 812/пр от 21.12.2020 Прил. п.18 | НР Наружные сети водопровода, канализации, теплоснабжения, газопровода |  |  | 4: %; 5: 117; 7: 117; 10: 152.38; 12: 2683 | [8 empty] | НР Наружные сети водопровода, канализации, теплоснабжения, газопровода
| Приказ Минстроя России № 774/пр от 11.12.2020 Прил. п.18 | СП Наружные сети водопровода, канализации, теплоснабжения, газопровода |  |  | 4: %; 5: 74; 7: 74; 10: 96.38; 12: 1697 | [8 empty] | СП Наружные сети водопровода, канализации, теплоснабжения, газопровода
|  | Всего по позиции |  |  | 10: 1694.45; 12: 12422 | [10 empty] | Всего по позиции
4 | ТЕР01-02-061-02 | Засыпка вручную траншей, пазух котлованов и ям, (присыпка газопровода песком вручную на h=0.2 м) на выходе из земли песком группа грунтов: 2 |  |  | 4: 100 м3 грунта; 7: 0.4122 |  |  |  |  | Засыпка вручную траншей, пазух котлованов и ям, (присыпка газопровода песком вручную на h=0.2 м) на выходе из земли песком группа грунтов: 2
|  | Объем=(33,05+7,17+1) / 100 | [16 empty] | Объем=(33,05+7,17+1) / 100
| Приказ от 04.08.2020 № 421/пр прил.10 табл.1 п.4 | Производство работ осуществляется в охранной зоне действующей воздушной линии электропередачи, вблизи объектов, находящихся под напряжением, внутри объектов капитального строительства, внутренняя проводка в которых не обесточена, если это приведет к ограничению действий рабочих в соответствии с требованиями техники безопасности ОЗП=1.2; ЭМ=1.2 к расх.; ЗПМ=1.2; ТЗ=1.2; ТЗМ=1.2 | [17 empty] | Производство работ осуществляется в охранной зоне действующей воздушной линии электропередачи, вблизи объектов, находящихся под напряжением, внутри объектов капитального строительства, внутренняя проводка в которых не обесточена, если это приведет к ограничению действий рабочих в соответствии с требованиями техники безопасности ОЗП=1.2; ЭМ=1.2 к расх.; ЗПМ=1.2; ТЗ=1.2; ТЗМ=1.2
| 1 | ОТ |  |  | 8: 921.46; 9: 1.2; 10: 455.79; 11: 17.61; 12: 8026 | [7 empty] | ОТ
|  | ЗТ |  |  | 4: чел.-ч; 5: 97.2; 6: 1.2; 7: 48.079008 | [8 empty] | ЗТ
|  | Итого по расценке |  |  | 8: 921.46; 10: 455.79 | [9 empty] | Итого по расценке
|  | ФОТ |  |  | 10: 455.79; 12: 8026 | [8 empty] | ФОТ
| Приказ Минстроя России № 812/пр от 21.12.2020 Прил. п.1.2 | НР Земляные работы, выполняемые ручным способом |  |  | 4: %; 5: 89; 7: 89; 10: 405.65; 12: 7143 | [8 empty] | НР Земляные работы, выполняемые ручным способом
| Приказ Минстроя России № 774/пр от 11.12.2020 Прил. п.1.2 | СП Земляные работы, выполняемые ручным способом |  |  | 4: %; 5: 40; 7: 40; 10: 182.32; 12: 3210 | [8 empty] | СП Земляные работы, выполняемые ручным способом
|  | Всего по позиции |  |  | 10: 1043.76; 12: 18379 | [10 empty] | Всего по позиции
5 | ТССЦ-408-0122 | Песок природный для строительных работ средний |  |  | м3 |  |  | 45.342 | 117 |  | 5305.01 | 4.29 | 22758 |  |  |  |  | Песок природный для строительных работ средний
(Земляные работы, выполняемые ручным способом)
|  | Объем=(33,05+7,17+1)*1,1 | [16 empty] | Объем=(33,05+7,17+1)*1,1
| Приказ от 04.08.2020 № 421/пр прил.10 табл.1 п.4 | Производство работ осуществляется в охранной зоне действующей воздушной линии электропередачи, вблизи объектов, находящихся под напряжением, внутри объектов капитального строительства, внутренняя проводка в которых не обесточена, если это приведет к ограничению действий рабочих в соответствии с требованиями техники безопасности ОЗП=1.2; ЭМ=1.2 к расх.; ЗПМ=1.2; ТЗ=1.2; ТЗМ=1.2 | [17 empty] | Производство работ осуществляется в охранной зоне действующей воздушной линии электропередачи, вблизи объектов, находящихся под напряжением, внутри объектов капитального строительства, внутренняя проводка в которых не обесточена, если это приведет к ограничению действий рабочих в соответствии с требованиями техники безопасности ОЗП=1.2; ЭМ=1.2 к расх.; ЗПМ=1.2; ТЗ=1.2; ТЗМ=1.2
6 | ТЕР01-01-033-05 | Засыпка траншей и котлованов с перемещением грунта до 5 м бульдозерами мощностью 79 (108) кВт (л.с.), 2 группа грунтов |  |  | 4: 1000 м3 грунта; 7: 0.28646 |  |  |  |  | Засыпка траншей и котлованов с перемещением грунта до 5 м бульдозерами мощностью 79 (108) кВт (л.с.), 2 группа грунтов
|  | Объем=286,46 / 1000 | [16 empty] | Объем=286,46 / 1000
| Приказ от 04.08.2020 № 421/пр прил.10 табл.1 п.4 | Производство работ осуществляется в охранной зоне действующей воздушной линии электропередачи, вблизи объектов, находящихся под напряжением, внутри объектов капитального строительства, внутренняя проводка в которых не обесточена, если это приведет к ограничению действий рабочих в соответствии с требованиями техники безопасности ОЗП=1.2; ЭМ=1.2 к расх.; ЗПМ=1.2; ТЗ=1.2; ТЗМ=1.2 | [17 empty] | Производство работ осуществляется в охранной зоне действующей воздушной линии электропередачи, вблизи объектов, находящихся под напряжением, внутри объектов капитального строительства, внутренняя проводка в которых не обесточена, если это приведет к ограничению действий рабочих в соответствии с требованиями техники безопасности ОЗП=1.2; ЭМ=1.2 к расх.; ЗПМ=1.2; ТЗ=1.2; ТЗМ=1.2
| 2 | ЭМ |  |  | 8: 367.67; 9: 1.2; 10: 126.39; 11: 8.02; 12: 1014 | [7 empty] | ЭМ
| 3 | в т.ч. ОТм |  |  | 8: 68.26; 9: 1.2; 10: 23.46; 11: 17.61; 12: 413 | [7 empty] | в т.ч. ОТм
|  | ЗТм |  |  | 4: чел.-ч; 5: 4.18; 6: 1.2; 7: 1.4368834 | [8 empty] | ЗТм
|  | Итого по расценке |  |  | 8: 367.67; 10: 126.39 | [9 empty] | Итого по расценке
|  | ФОТ |  |  | 10: 23.46; 12: 413 | [8 empty] | ФОТ
| Приказ Минстроя России № 812/пр от 21.12.2020 Прил. п.1.1 | НР Земляные работы, выполняемые механизированным способом |  |  | 4: %; 5: 92; 7: 92; 10: 21.58; 12: 380 | [8 empty] | НР Земляные работы, выполняемые механизированным способом
| Приказ Минстроя России № 774/пр от 11.12.2020 Прил. п.1.1 | СП Земляные работы, выполняемые механизированным способом |  |  | 4: %; 5: 46; 7: 46; 10: 10.79; 12: 190 | [8 empty] | СП Земляные работы, выполняемые механизированным способом
|  | Всего по позиции |  |  | 10: 158.76; 12: 1584 | [10 empty] | Всего по позиции
7 | ТЕР01-02-005-01 | Уплотнение грунта пневматическими трамбовками, группа грунтов: 1-2 |  |  | 4: 100 м3 уплотненного грунта; 7: 3.2768 |  |  |  |  | Уплотнение грунта пневматическими трамбовками, группа грунтов: 1-2
|  | Объем=(286,46+33,05+7,17+1) / 100 | [16 empty] | Объем=(286,46+33,05+7,17+1) / 100
| Приказ от 04.08.2020 № 421/пр прил.10 табл.1 п.4 | Производство работ осуществляется в охранной зоне действующей воздушной линии электропередачи, вблизи объектов, находящихся под напряжением, внутри объектов капитального строительства, внутренняя проводка в которых не обесточена, если это приведет к ограничению действий рабочих в соответствии с требованиями техники безопасности ОЗП=1.2; ЭМ=1.2 к расх.; ЗПМ=1.2; ТЗ=1.2; ТЗМ=1.2 | [17 empty] | Производство работ осуществляется в охранной зоне действующей воздушной линии электропередачи, вблизи объектов, находящихся под напряжением, внутри объектов капитального строительства, внутренняя проводка в которых не обесточена, если это приведет к ограничению действий рабочих в соответствии с требованиями техники безопасности ОЗП=1.2; ЭМ=1.2 к расх.; ЗПМ=1.2; ТЗ=1.2; ТЗМ=1.2
| 1 | ОТ |  |  | 8: 135.07; 9: 1.2; 10: 531.12; 11: 17.61; 12: 9353 | [7 empty] | ОТ
| 2 | ЭМ |  |  | 8: 199.9; 9: 1.2; 10: 786.04; 11: 8.02; 12: 6304 | [7 empty] | ЭМ
| 3 | в т.ч. ОТм |  |  | 8: 36.97; 9: 1.2; 10: 145.37; 11: 17.61; 12: 2560 | [7 empty] | в т.ч. ОТм
|  | ЗТ |  |  | 4: чел.-ч; 5: 12.53; 6: 1.2; 7: 49.2699648 | [8 empty] | ЗТ
|  | ЗТм |  |  | 4: чел.-ч; 5: 3.04; 6: 1.2; 7: 11.9537664 | [8 empty] | ЗТм
|  | Итого по расценке |  |  | 8: 334.97; 10: 1317.16 | [9 empty] | Итого по расценке
|  | ФОТ |  |  | 10: 676.49; 12: 11913 | [8 empty] | ФОТ
| Приказ Минстроя России № 812/пр от 21.12.2020 Прил. п.1.1 | НР Земляные работы, выполняемые механизированным способом |  |  | 4: %; 5: 92; 7: 92; 10: 622.37; 12: 10960 | [8 empty] | НР Земляные работы, выполняемые механизированным способом
| Приказ Минстроя России № 774/пр от 11.12.2020 Прил. п.1.1 | СП Земляные работы, выполняемые механизированным способом |  |  | 4: %; 5: 46; 7: 46; 10: 311.19; 12: 5480 | [8 empty] | СП Земляные работы, выполняемые механизированным способом
|  | Всего по позиции |  |  | 10: 2250.72; 12: 32097 | [10 empty] | Всего по позиции
8 | ТССЦпг-01-01-01-039 | Погрузочные работы при автомобильных перевозках: грунта растительного слоя (земля, перегной) |  |  | 1 т груза |  |  | 89.46 | 4.98 | 1.2 | 534.61 | 8.02 | 4288 |  |  |  |  | Погрузочные работы при автомобильных перевозках: грунта растительного слоя (земля, перегной)
|  | Объем=51,12*1,75 | [16 empty] | Объем=51,12*1,75
| Приказ от 04.08.2020 № 421/пр прил.10 табл.1 п.4 | Производство работ осуществляется в охранной зоне действующей воздушной линии электропередачи, вблизи объектов, находящихся под напряжением, внутри объектов капитального строительства, внутренняя проводка в которых не обесточена, если это приведет к ограничению действий рабочих в соответствии с требованиями техники безопасности ОЗП=1.2; ЭМ=1.2 к расх.; ЗПМ=1.2; ТЗ=1.2; ТЗМ=1.2 | [17 empty] | Производство работ осуществляется в охранной зоне действующей воздушной линии электропередачи, вблизи объектов, находящихся под напряжением, внутри объектов капитального строительства, внутренняя проводка в которых не обесточена, если это приведет к ограничению действий рабочих в соответствии с требованиями техники безопасности ОЗП=1.2; ЭМ=1.2 к расх.; ЗПМ=1.2; ТЗ=1.2; ТЗМ=1.2
9 | ТЕР01-01-016-02 | Работа на отвале, группа грунтов: 2-3 |  |  | 4: 1000 м3 грунта; 7: 0.05112 |  |  |  |  | Работа на отвале, группа грунтов: 2-3
|  | Объем=51,12 / 1000 | [16 empty] | Объем=51,12 / 1000
| Приказ от 04.08.2020 № 421/пр прил.10 табл.1 п.4 | Производство работ осуществляется в охранной зоне действующей воздушной линии электропередачи, вблизи объектов, находящихся под напряжением, внутри объектов капитального строительства, внутренняя проводка в которых не обесточена, если это приведет к ограничению действий рабочих в соответствии с требованиями техники безопасности ОЗП=1.2; ЭМ=1.2 к расх.; ЗПМ=1.2; ТЗ=1.2; ТЗМ=1.2 | [17 empty] | Производство работ осуществляется в охранной зоне действующей воздушной линии электропередачи, вблизи объектов, находящихся под напряжением, внутри объектов капитального строительства, внутренняя проводка в которых не обесточена, если это приведет к ограничению действий рабочих в соответствии с требованиями техники безопасности ОЗП=1.2; ЭМ=1.2 к расх.; ЗПМ=1.2; ТЗ=1.2; ТЗМ=1.2
| 1 | ОТ |  |  | 8: 35.99; 9: 1.2; 10: 2.21; 11: 17.61; 12: 39 | [7 empty] | ОТ
| 2 | ЭМ |  |  | 8: 357.63; 9: 1.2; 10: 21.94; 11: 8.02; 12: 176 | [7 empty] | ЭМ
| 3 | в т.ч. ОТм |  |  | 8: 64.83; 9: 1.2; 10: 3.98; 11: 17.61; 12: 70 | [7 empty] | в т.ч. ОТм
| 4 | М |  |  | 8: 4.88; 10: 0.25; 11: 4.29; 12: 1 | [7 empty] | М
|  | ЗТ |  |  | 4: чел.-ч; 5: 3.65; 6: 1.2; 7: 0.2239056 | [8 empty] | ЗТ
|  | ЗТм |  |  | 4: чел.-ч; 5: 3.97; 6: 1.2; 7: 0.2435357 | [8 empty] | ЗТм
|  | Итого по расценке |  |  | 8: 398.5; 10: 24.4 | [9 empty] | Итого по расценке
|  | ФОТ |  |  | 10: 6.19; 12: 109 | [8 empty] | ФОТ
| Приказ Минстроя России № 812/пр от 21.12.2020 Прил. п.1.1 | НР Земляные работы, выполняемые механизированным способом |  |  | 4: %; 5: 92; 7: 92; 10: 5.69; 12: 100 | [8 empty] | НР Земляные работы, выполняемые механизированным способом
| Приказ Минстроя России № 774/пр от 11.12.2020 Прил. п.1.1 | СП Земляные работы, выполняемые механизированным способом |  |  | 4: %; 5: 46; 7: 46; 10: 2.85; 12: 50 | [8 empty] | СП Земляные работы, выполняемые механизированным способом
|  | Всего по позиции |  |  | 10: 32.94; 12: 366 | [10 empty] | Всего по позиции
10 | ТССЦпг-03-21-01-010 | Перевозка грузов автомобилями-самосвалами грузоподъемностью 10 т, работающих вне карьера, на расстояние: до 10 км I класс груза |  |  | 1 т груза |  |  | 89.46 | 14.21 | 1.2 | 1525.47 | 8.02 | 12234 |  |  |  |  | Перевозка грузов автомобилями-самосвалами грузоподъемностью 10 т, работающих вне карьера, на расстояние: до 10 км I класс груза
|  | Объем=51,12*1,75 | [16 empty] | Объем=51,12*1,75
| Приказ от 04.08.2020 № 421/пр прил.10 табл.1 п.4 | Производство работ осуществляется в охранной зоне действующей воздушной линии электропередачи, вблизи объектов, находящихся под напряжением, внутри объектов капитального строительства, внутренняя проводка в которых не обесточена, если это приведет к ограничению действий рабочих в соответствии с требованиями техники безопасности ОЗП=1.2; ЭМ=1.2 к расх.; ЗПМ=1.2; ТЗ=1.2; ТЗМ=1.2 | [17 empty] | Производство работ осуществляется в охранной зоне действующей воздушной линии электропередачи, вблизи объектов, находящихся под напряжением, внутри объектов капитального строительства, внутренняя проводка в которых не обесточена, если это приведет к ограничению действий рабочих в соответствии с требованиями техники безопасности ОЗП=1.2; ЭМ=1.2 к расх.; ЗПМ=1.2; ТЗ=1.2; ТЗМ=1.2
11 | ТЕР01-02-066-02 | Крепление инвентарными щитами стенок котлованов шириной до 2 м в грунтах: устойчивых |  |  | 4: 100 м2 креплений; 7: 0.0786 |  |  |  |  | Крепление инвентарными щитами стенок котлованов шириной до 2 м в грунтах: устойчивых
|  | Объем=7,86 / 100 | [16 empty] | Объем=7,86 / 100
| Приказ от 04.08.2020 № 421/пр прил.10 табл.1 п.4 | Производство работ осуществляется в охранной зоне действующей воздушной линии электропередачи, вблизи объектов, находящихся под напряжением, внутри объектов капитального строительства, внутренняя проводка в которых не обесточена, если это приведет к ограничению действий рабочих в соответствии с требованиями техники безопасности ОЗП=1.2; ЭМ=1.2 к расх.; ЗПМ=1.2; ТЗ=1.2; ТЗМ=1.2 | [17 empty] | Производство работ осуществляется в охранной зоне действующей воздушной линии электропередачи, вблизи объектов, находящихся под напряжением, внутри объектов капитального строительства, внутренняя проводка в которых не обесточена, если это приведет к ограничению действий рабочих в соответствии с требованиями техники безопасности ОЗП=1.2; ЭМ=1.2 к расх.; ЗПМ=1.2; ТЗ=1.2; ТЗМ=1.2
| 1 | ОТ |  |  | 8: 217.76; 9: 1.2; 10: 20.54; 11: 17.61; 12: 362 | [7 empty] | ОТ
| 2 | ЭМ |  |  | 8: 83.26; 9: 1.2; 10: 7.85; 11: 8.02; 12: 63 | [7 empty] | ЭМ
| 3 | в т.ч. ОТм |  |  | 8: 4.74; 9: 1.2; 10: 0.45; 11: 17.61; 12: 8 | [7 empty] | в т.ч. ОТм
| 4 | М |  |  | 8: 104.28; 10: 8.2; 11: 4.29; 12: 35 | [7 empty] | М
| 203-9070 | Щиты инвентарные |  |  | 4: м2; 5: 22; 7: 1.7292 | [11 empty] | Щиты инвентарные
|  | ЗТ |  |  | 4: чел.-ч; 5: 20.2; 6: 1.2; 7: 1.905264 | [8 empty] | ЗТ
|  | ЗТм |  |  | 4: чел.-ч; 5: 0.29; 6: 1.2; 7: 0.0273528 | [8 empty] | ЗТм
|  | Итого по расценке |  |  | 8: 405.3; 10: 36.59 | [9 empty] | Итого по расценке
|  | ФОТ |  |  | 10: 20.99; 12: 370 | [8 empty] | ФОТ
| Приказ Минстроя России № 812/пр от 21.12.2020 Прил. п.1.4 | НР Земляные работы, выполняемые по другим видам работ (подготовительным, сопутствующим, укрепительным) |  |  | 4: %; 5: 89; 7: 89; 10: 18.68; 12: 329 | [8 empty] | НР Земляные работы, выполняемые по другим видам работ (подготовительным, сопутствующим, укрепительным)
| Приказ Минстроя России № 774/пр от 11.12.2020 Прил. п.1.4 | СП Земляные работы, выполняемые по другим видам работ (подготовительным, сопутствующим, укрепительным) |  |  | 4: %; 5: 41; 7: 41; 10: 8.61; 12: 152 | [8 empty] | СП Земляные работы, выполняемые по другим видам работ (подготовительным, сопутствующим, укрепительным)
|  | Всего по позиции |  |  | 10: 63.88; 12: 941 | [10 empty] | Всего по позиции
12 | ТССЦ-203-0511 | Щиты из досок толщиной 25 мм |  |  | м2 |  |  | 0.34584 | 66 |  | 22.83 | 4.29 | 98 |  |  |  |  | Щиты из досок толщиной 25 мм
(Земляные работы, выполняемые по другим видам работ (подготовительным, сопутствующим, укрепительным))
|  | Объем=1,7292*0,2 | [16 empty] | Объем=1,7292*0,2
| Приказ от 04.08.2020 № 421/пр прил.10 табл.1 п.4 | Производство работ осуществляется в охранной зоне действующей воздушной линии электропередачи, вблизи объектов, находящихся под напряжением, внутри объектов капитального строительства, внутренняя проводка в которых не обесточена, если это приведет к ограничению действий рабочих в соответствии с требованиями техники безопасности ОЗП=1.2; ЭМ=1.2 к расх.; ЗПМ=1.2; ТЗ=1.2; ТЗМ=1.2 | [17 empty] | Производство работ осуществляется в охранной зоне действующей воздушной линии электропередачи, вблизи объектов, находящихся под напряжением, внутри объектов капитального строительства, внутренняя проводка в которых не обесточена, если это приведет к ограничению действий рабочих в соответствии с требованиями техники безопасности ОЗП=1.2; ЭМ=1.2 к расх.; ЗПМ=1.2; ТЗ=1.2; ТЗМ=1.2
13 | ТЕР28-03-027-01 | Установка указателей кабельных трасс |  |  | 4: 100 шт.; 7: 0.07 |  |  |  |  | Установка указателей кабельных трасс
|  | Объем=7 / 100 | [16 empty] | Объем=7 / 100
| Приказ от 04.08.2020 № 421/пр прил.10 табл.1 п.4 | Производство работ осуществляется в охранной зоне действующей воздушной линии электропередачи, вблизи объектов, находящихся под напряжением, внутри объектов капитального строительства, внутренняя проводка в которых не обесточена, если это приведет к ограничению действий рабочих в соответствии с требованиями техники безопасности ОЗП=1.2; ЭМ=1.2 к расх.; ЗПМ=1.2; ТЗ=1.2; ТЗМ=1.2 | [17 empty] | Производство работ осуществляется в охранной зоне действующей воздушной линии электропередачи, вблизи объектов, находящихся под напряжением, внутри объектов капитального строительства, внутренняя проводка в которых не обесточена, если это приведет к ограничению действий рабочих в соответствии с требованиями техники безопасности ОЗП=1.2; ЭМ=1.2 к расх.; ЗПМ=1.2; ТЗ=1.2; ТЗМ=1.2
| 1 | ОТ |  |  | 8: 794.98; 9: 1.2; 10: 66.78; 11: 17.61; 12: 1176 | [7 empty] | ОТ
| 2 | ЭМ |  |  | 8: 209.02; 9: 1.2; 10: 17.56; 11: 8.02; 12: 141 | [7 empty] | ЭМ
| 3 | в т.ч. ОТм |  |  | 8: 25.8; 9: 1.2; 10: 2.17; 11: 17.61; 12: 38 | [7 empty] | в т.ч. ОТм
| 4 | М |  |  | 8: 199.2; 10: 13.94; 11: 4.29; 12: 60 | [7 empty] | М
| 105-9007 | Знаки путевые и сигнальные железных дорог |  |  | 4: 100 шт.; 5: 0; 7: 0 | [11 empty] | Знаки путевые и сигнальные железных дорог
|  | ЗТ |  |  | 4: чел.-ч; 5: 78.4; 6: 1.2; 7: 6.5856 | [8 empty] | ЗТ
|  | ЗТм |  |  | 4: чел.-ч; 5: 1.58; 6: 1.2; 7: 0.13272 | [8 empty] | ЗТм
|  | Итого по расценке |  |  | 8: 1203.2; 10: 98.28 | [9 empty] | Итого по расценке
|  | ФОТ |  |  | 10: 68.95; 12: 1214 | [8 empty] | ФОТ
| Приказ Минстроя России № 812/пр от 21.12.2020 Прил. п.22 | НР Железные дороги |  |  | 4: %; 5: 109; 7: 109; 10: 75.16; 12: 1323 | [8 empty] | НР Железные дороги
| Приказ Минстроя России № 774/пр от 11.12.2020 Прил. п.22 | СП Железные дороги |  |  | 4: %; 5: 65; 7: 65; 10: 44.82; 12: 789 | [8 empty] | СП Железные дороги
|  | Всего по позиции |  |  | 10: 218.26; 12: 3489 | [10 empty] | Всего по позиции
14 | ТЕР27-09-004-01 | Установка столбиков сигнальных: железобетонных |  |  | 4: 100 шт.; 7: 0.07 |  |  |  |  | Установка столбиков сигнальных: железобетонных
|  | Объем=7 / 100 | [16 empty] | Объем=7 / 100
| Приказ от 04.08.2020 № 421/пр прил.10 табл.1 п.4 | Производство работ осуществляется в охранной зоне действующей воздушной линии электропередачи, вблизи объектов, находящихся под напряжением, внутри объектов капитального строительства, внутренняя проводка в которых не обесточена, если это приведет к ограничению действий рабочих в соответствии с требованиями техники безопасности ОЗП=1.2; ЭМ=1.2 к расх.; ЗПМ=1.2; ТЗ=1.2; ТЗМ=1.2 | [17 empty] | Производство работ осуществляется в охранной зоне действующей воздушной линии электропередачи, вблизи объектов, находящихся под напряжением, внутри объектов капитального строительства, внутренняя проводка в которых не обесточена, если это приведет к ограничению действий рабочих в соответствии с требованиями техники безопасности ОЗП=1.2; ЭМ=1.2 к расх.; ЗПМ=1.2; ТЗ=1.2; ТЗМ=1.2
| 1 | ОТ |  |  | 8: 759.42; 9: 1.2; 10: 63.79; 11: 17.61; 12: 1123 | [7 empty] | ОТ
| 2 | ЭМ |  |  | 8: 3046.09; 9: 1.2; 10: 255.87; 11: 8.02; 12: 2052 | [7 empty] | ЭМ
| 3 | в т.ч. ОТм |  |  | 8: 349.22; 9: 1.2; 10: 29.33; 11: 17.61; 12: 517 | [7 empty] | в т.ч. ОТм
| 4 | М |  |  | 8: 1010.46; 10: 70.73; 11: 4.29; 12: 303 | [7 empty] | М
| 403-9204 | Столбики сигнальные железобетонные |  |  | 4: м3; 5: 0; 7: 0 | [11 empty] | Столбики сигнальные железобетонные
|  | ЗТ |  |  | 4: чел.-ч; 5: 71.04; 6: 1.2; 7: 5.96736 | [8 empty] | ЗТ
|  | ЗТм |  |  | 4: чел.-ч; 5: 22.53; 6: 1.2; 7: 1.89252 | [8 empty] | ЗТм
|  | Итого по расценке |  |  | 8: 4815.97; 10: 390.39 | [9 empty] | Итого по расценке
|  | ФОТ |  |  | 10: 93.12; 12: 1640 | [8 empty] | ФОТ
| Приказ Минстроя России № 812/пр от 21.12.2020 Прил. п.21 | НР Автомобильные дороги |  |  | 4: %; 5: 126; 7: 126; 10: 117.33; 12: 2066 | [8 empty] | НР Автомобильные дороги
| Приказ Минстроя России № 774/пр от 11.12.2020 Прил. п.21 | СП Автомобильные дороги |  |  | 4: %; 5: 95; 7: 95; 10: 88.46; 12: 1558 | [8 empty] | СП Автомобильные дороги
|  | Всего по позиции |  |  | 10: 596.18; 12: 7102 | [10 empty] | Всего по позиции
15 | ТССЦ-401-0104 | Бетон дорожный, класс В10 (М150) |  |  | м3 |  |  | 0.49 | 589 |  | 288.61 | 4.29 | 1238 |  |  |  |  | Бетон дорожный, класс В10 (М150)
(Автомобильные дороги)
|  | Объем=0,07*7 | [16 empty] | Объем=0,07*7
| Приказ от 04.08.2020 № 421/пр прил.10 табл.1 п.4 | Производство работ осуществляется в охранной зоне действующей воздушной линии электропередачи, вблизи объектов, находящихся под напряжением, внутри объектов капитального строительства, внутренняя проводка в которых не обесточена, если это приведет к ограничению действий рабочих в соответствии с требованиями техники безопасности ОЗП=1.2; ЭМ=1.2 к расх.; ЗПМ=1.2; ТЗ=1.2; ТЗМ=1.2 | [17 empty] | Производство работ осуществляется в охранной зоне действующей воздушной линии электропередачи, вблизи объектов, находящихся под напряжением, внутри объектов капитального строительства, внутренняя проводка в которых не обесточена, если это приведет к ограничению действий рабочих в соответствии с требованиями техники безопасности ОЗП=1.2; ЭМ=1.2 к расх.; ЗПМ=1.2; ТЗ=1.2; ТЗМ=1.2
16 | ТЕР27-09-012-01 | При установке дополнительных щитков добавлять к расценкам таблиц с 27-09-008 по 27-09-011 |  |  | 4: 100 знаков; 7: 0.07 |  |  |  |  | При установке дополнительных щитков добавлять к расценкам таблиц с 27-09-008 по 27-09-011
|  | Объем=7 / 100 | [16 empty] | Объем=7 / 100
| Приказ от 04.08.2020 № 421/пр прил.10 табл.1 п.4 | Производство работ осуществляется в охранной зоне действующей воздушной линии электропередачи, вблизи объектов, находящихся под напряжением, внутри объектов капитального строительства, внутренняя проводка в которых не обесточена, если это приведет к ограничению действий рабочих в соответствии с требованиями техники безопасности ОЗП=1.2; ЭМ=1.2 к расх.; ЗПМ=1.2; ТЗ=1.2; ТЗМ=1.2 | [17 empty] | Производство работ осуществляется в охранной зоне действующей воздушной линии электропередачи, вблизи объектов, находящихся под напряжением, внутри объектов капитального строительства, внутренняя проводка в которых не обесточена, если это приведет к ограничению действий рабочих в соответствии с требованиями техники безопасности ОЗП=1.2; ЭМ=1.2 к расх.; ЗПМ=1.2; ТЗ=1.2; ТЗМ=1.2
| 1 | ОТ |  |  | 8: 743.82; 9: 1.2; 10: 62.48; 11: 17.61; 12: 1100 | [7 empty] | ОТ
| 4 | М |  |  | 8: 489.12; 10: 34.24; 11: 4.29; 12: 147 | [7 empty] | М
| 101-9610 | Щитки металлические |  |  | 4: шт.; 5: 100; 7: 7 | [11 empty] | Щитки металлические
|  | ЗТ |  |  | 4: чел.-ч; 5: 69; 6: 1.2; 7: 5.796 | [8 empty] | ЗТ
|  | Итого по расценке |  |  | 8: 1232.94; 10: 96.72 | [9 empty] | Итого по расценке
|  | ФОТ |  |  | 10: 62.48; 12: 1100 | [8 empty] | ФОТ
| Приказ Минстроя России № 812/пр от 21.12.2020 Прил. п.21 | НР Автомобильные дороги |  |  | 4: %; 5: 126; 7: 126; 10: 78.72; 12: 1386 | [8 empty] | НР Автомобильные дороги
| Приказ Минстроя России № 774/пр от 11.12.2020 Прил. п.21 | СП Автомобильные дороги |  |  | 4: %; 5: 95; 7: 95; 10: 59.36; 12: 1045 | [8 empty] | СП Автомобильные дороги
|  | Всего по позиции |  |  | 10: 234.8; 12: 3678 | [10 empty] | Всего по позиции
17 | ТССЦ-101-3911 | Дюбели для пристрелки стальные |  |  | 10 шт. |  |  | 4.2 | 6.74 |  | 28.31 | 4.29 | 121 |  |  |  |  | Дюбели для пристрелки стальные
(Автомобильные дороги)
|  | Объем=(6*7) / 10 | [16 empty] | Объем=(6*7) / 10
| Приказ от 04.08.2020 № 421/пр прил.10 табл.1 п.4 | Производство работ осуществляется в охранной зоне действующей воздушной линии электропередачи, вблизи объектов, находящихся под напряжением, внутри объектов капитального строительства, внутренняя проводка в которых не обесточена, если это приведет к ограничению действий рабочих в соответствии с требованиями техники безопасности ОЗП=1.2; ЭМ=1.2 к расх.; ЗПМ=1.2; ТЗ=1.2; ТЗМ=1.2 | [17 empty] | Производство работ осуществляется в охранной зоне действующей воздушной линии электропередачи, вблизи объектов, находящихся под напряжением, внутри объектов капитального строительства, внутренняя проводка в которых не обесточена, если это приведет к ограничению действий рабочих в соответствии с требованиями техники безопасности ОЗП=1.2; ЭМ=1.2 к расх.; ЗПМ=1.2; ТЗ=1.2; ТЗМ=1.2
18 | ТССЦ-101-4306 | Знаки информационные |  |  | шт. |  |  | 7 | 99.9 |  | 699.3 | 4.29 | 3000 |  |  |  |  | Знаки информационные
(Автомобильные дороги)
| Приказ от 04.08.2020 № 421/пр прил.10 табл.1 п.4 | Производство работ осуществляется в охранной зоне действующей воздушной линии электропередачи, вблизи объектов, находящихся под напряжением, внутри объектов капитального строительства, внутренняя проводка в которых не обесточена, если это приведет к ограничению действий рабочих в соответствии с требованиями техники безопасности ОЗП=1.2; ЭМ=1.2 к расх.; ЗПМ=1.2; ТЗ=1.2; ТЗМ=1.2 | [17 empty] | Производство работ осуществляется в охранной зоне действующей воздушной линии электропередачи, вблизи объектов, находящихся под напряжением, внутри объектов капитального строительства, внутренняя проводка в которых не обесточена, если это приведет к ограничению действий рабочих в соответствии с требованиями техники безопасности ОЗП=1.2; ЭМ=1.2 к расх.; ЗПМ=1.2; ТЗ=1.2; ТЗМ=1.2
Раздел 2. ПРОКЛАДКА ПЭ УЧАСТКОВ ГАЗОПРОВОДА Ф63Х5.8 мм | [16 empty] | Раздел 2. ПРОКЛАДКА ПЭ УЧАСТКОВ ГАЗОПРОВОДА Ф63Х5.8 мм
Прокладка газопровода ПЭ63х5.8 мм в траншее | [25 empty] | Прокладка газопровода ПЭ63х5.8 мм в траншее
19 | ТЕР24-02-005-02 | Установка отвода на газопроводе из полиэтиленовых труб в горизонтальной плоскости, диаметр отвода: 63 мм |  |  | 4: 1 отвод; 7: 1 |  |  |  |  | Установка отвода на газопроводе из полиэтиленовых труб в горизонтальной плоскости, диаметр отвода: 63 мм
| Приказ от 04.08.2020 № 421/пр прил.10 табл.1 п.4 | Производство работ осуществляется в охранной зоне действующей воздушной линии электропередачи, вблизи объектов, находящихся под напряжением, внутри объектов капитального строительства, внутренняя проводка в которых не обесточена, если это приведет к ограничению действий рабочих в соответствии с требованиями техники безопасности ОЗП=1.2; ЭМ=1.2 к расх.; ЗПМ=1.2; ТЗ=1.2; ТЗМ=1.2 | [17 empty] | Производство работ осуществляется в охранной зоне действующей воздушной линии электропередачи, вблизи объектов, находящихся под напряжением, внутри объектов капитального строительства, внутренняя проводка в которых не обесточена, если это приведет к ограничению действий рабочих в соответствии с требованиями техники безопасности ОЗП=1.2; ЭМ=1.2 к расх.; ЗПМ=1.2; ТЗ=1.2; ТЗМ=1.2
| 1 | ОТ |  |  | 8: 16.54; 9: 1.2; 10: 19.85; 11: 17.61; 12: 350 | [7 empty] | ОТ
| 2 | ЭМ |  |  | 8: 15.14; 9: 1.2; 10: 18.17; 11: 8.02; 12: 146 | [7 empty] | ЭМ
| 4 | М |  |  | 8: 180.9; 10: 180.9; 11: 4.29; 12: 776 | [7 empty] | М
| 507-9502 | Детали соединительные из полиэтилена с удлиненными хвостовиками (тройники, отводы, переходники, заглушки) |  |  | 4: шт.; 5: 1; 7: 1 | [11 empty] | Детали соединительные из полиэтилена с удлиненными хвостовиками (тройники, отводы, переходники, заглушки)
|  | ЗТ |  |  | 4: чел.-ч; 5: 1.18; 6: 1.2; 7: 1.416 | [8 empty] | ЗТ
|  | Итого по расценке |  |  | 8: 212.58; 10: 218.92 | [9 empty] | Итого по расценке
|  | ФОТ |  |  | 10: 19.85; 12: 350 | [8 empty] | ФОТ
| Приказ Минстроя России № 812/пр от 21.12.2020 Прил. п.18 | НР Наружные сети водопровода, канализации, теплоснабжения, газопровода |  |  | 4: %; 5: 117; 7: 117; 10: 23.22; 12: 410 | [8 empty] | НР Наружные сети водопровода, канализации, теплоснабжения, газопровода
| Приказ Минстроя России № 774/пр от 11.12.2020 Прил. п.18 | СП Наружные сети водопровода, канализации, теплоснабжения, газопровода |  |  | 4: %; 5: 74; 7: 74; 10: 14.69; 12: 259 | [8 empty] | СП Наружные сети водопровода, канализации, теплоснабжения, газопровода
|  | Всего по позиции |  |  | 10: 256.83; 12: 1941 | [10 empty] | Всего по позиции
20 | Прайс АИР-ГАЗ | ЦВПС-ГД 63х57 ПЭ100 |  |  | шт |  |  | 1 | 1071.62 |  | 1071.62 | 4.29 | 4597 |  |  |  |  | ЦВПС-ГД 63х57 ПЭ100
(Наружные сети водопровода, канализации, теплоснабжения, газопровода)
|  | Цена=5254/4,29/1.2*1.05 | [24 empty] | Цена=5254/4,29/1.2*1.05
| Приказ от 04.08.2020 № 421/пр прил.10 табл.1 п.4 | Производство работ осуществляется в охранной зоне действующей воздушной линии электропередачи, вблизи объектов, находящихся под напряжением, внутри объектов капитального строительства, внутренняя проводка в которых не обесточена, если это приведет к ограничению действий рабочих в соответствии с требованиями техники безопасности ОЗП=1.2; ЭМ=1.2 к расх.; ЗПМ=1.2; ТЗ=1.2; ТЗМ=1.2 | [17 empty] | Производство работ осуществляется в охранной зоне действующей воздушной линии электропередачи, вблизи объектов, находящихся под напряжением, внутри объектов капитального строительства, внутренняя проводка в которых не обесточена, если это приведет к ограничению действий рабочих в соответствии с требованиями техники безопасности ОЗП=1.2; ЭМ=1.2 к расх.; ЗПМ=1.2; ТЗ=1.2; ТЗМ=1.2
21 | ТЕР24-02-031-01 | Укладка газопроводов из полиэтиленовых труб в траншею со стационарно установленного барабана, диаметр газопровода: 63 мм |  |  | 4: 100 м укладки; 7: 1.0813 |  |  |  |  | Укладка газопроводов из полиэтиленовых труб в траншею со стационарно установленного барабана, диаметр газопровода: 63 мм
|  | Объем=108,13 / 100 | [16 empty] | Объем=108,13 / 100
| Приказ от 04.08.2020 № 421/пр прил.10 табл.1 п.4 | Производство работ осуществляется в охранной зоне действующей воздушной линии электропередачи, вблизи объектов, находящихся под напряжением, внутри объектов капитального строительства, внутренняя проводка в которых не обесточена, если это приведет к ограничению действий рабочих в соответствии с требованиями техники безопасности ОЗП=1.2; ЭМ=1.2 к расх.; ЗПМ=1.2; ТЗ=1.2; ТЗМ=1.2 | [17 empty] | Производство работ осуществляется в охранной зоне действующей воздушной линии электропередачи, вблизи объектов, находящихся под напряжением, внутри объектов капитального строительства, внутренняя проводка в которых не обесточена, если это приведет к ограничению действий рабочих в соответствии с требованиями техники безопасности ОЗП=1.2; ЭМ=1.2 к расх.; ЗПМ=1.2; ТЗ=1.2; ТЗМ=1.2
| 1 | ОТ |  |  | 8: 76.72; 9: 1.2; 10: 99.55; 11: 17.61; 12: 1753 | [7 empty] | ОТ
| 2 | ЭМ |  |  | 8: 70.58; 9: 1.2; 10: 91.58; 11: 8.02; 12: 734 | [7 empty] | ЭМ
| 4 | М |  |  | 8: 5.27; 10: 5.7; 11: 4.29; 12: 24 | [7 empty] | М
| 507-9110 | Трубы полиэтиленовые для газопроводов |  |  | 4: м; 5: 100; 7: 108.13 | [11 empty] | Трубы полиэтиленовые для газопроводов
|  | ЗТ |  |  | 4: чел.-ч; 5: 5.7; 6: 1.2; 7: 7.396092 | [8 empty] | ЗТ
|  | Итого по расценке |  |  | 8: 152.57; 10: 196.83 | [9 empty] | Итого по расценке
|  | ФОТ |  |  | 10: 99.55; 12: 1753 | [8 empty] | ФОТ
| Приказ Минстроя России № 812/пр от 21.12.2020 Прил. п.18 | НР Наружные сети водопровода, канализации, теплоснабжения, газопровода |  |  | 4: %; 5: 117; 7: 117; 10: 116.47; 12: 2051 | [8 empty] | НР Наружные сети водопровода, канализации, теплоснабжения, газопровода
| Приказ Минстроя России № 774/пр от 11.12.2020 Прил. п.18 | СП Наружные сети водопровода, канализации, теплоснабжения, газопровода |  |  | 4: %; 5: 74; 7: 74; 10: 73.67; 12: 1297 | [8 empty] | СП Наружные сети водопровода, канализации, теплоснабжения, газопровода
|  | Всего по позиции |  |  | 10: 386.97; 12: 5859 | [10 empty] | Всего по позиции
22 | ТССЦ-507-3726 | Труба напорная из полиэтилена PE 100 для газопроводов ПЭ100 SDR11, размером 63х5,8 мм (ГОСТ Р 50838-95) |  |  | м |  |  | 110.2926 | 32.47 |  | 3581.2 | 4.29 | 15363 |  |  |  |  | Труба напорная из полиэтилена PE 100 для газопроводов ПЭ100 SDR11, размером 63х5,8 мм (ГОСТ Р 50838-95)
(Наружные сети водопровода, канализации, теплоснабжения, газопровода)
|  | Объем=108,13*1,02 | [16 empty] | Объем=108,13*1,02
| Приказ от 04.08.2020 № 421/пр прил.10 табл.1 п.4 | Производство работ осуществляется в охранной зоне действующей воздушной линии электропередачи, вблизи объектов, находящихся под напряжением, внутри объектов капитального строительства, внутренняя проводка в которых не обесточена, если это приведет к ограничению действий рабочих в соответствии с требованиями техники безопасности ОЗП=1.2; ЭМ=1.2 к расх.; ЗПМ=1.2; ТЗ=1.2; ТЗМ=1.2 | [17 empty] | Производство работ осуществляется в охранной зоне действующей воздушной линии электропередачи, вблизи объектов, находящихся под напряжением, внутри объектов капитального строительства, внутренняя проводка в которых не обесточена, если это приведет к ограничению действий рабочих в соответствии с требованиями техники безопасности ОЗП=1.2; ЭМ=1.2 к расх.; ЗПМ=1.2; ТЗ=1.2; ТЗМ=1.2
23 | ТЕР24-02-002-02 | Сварка полиэтиленовых труб при помощи соединительных деталей с закладными нагревателями, диаметр труб: 63 мм |  |  | 4: 1 соединение; 7: 1 |  |  |  |  | Сварка полиэтиленовых труб при помощи соединительных деталей с закладными нагревателями, диаметр труб: 63 мм
| Приказ от 04.08.2020 № 421/пр прил.10 табл.1 п.4 | Производство работ осуществляется в охранной зоне действующей воздушной линии электропередачи, вблизи объектов, находящихся под напряжением, внутри объектов капитального строительства, внутренняя проводка в которых не обесточена, если это приведет к ограничению действий рабочих в соответствии с требованиями техники безопасности ОЗП=1.2; ЭМ=1.2 к расх.; ЗПМ=1.2; ТЗ=1.2; ТЗМ=1.2 | [17 empty] | Производство работ осуществляется в охранной зоне действующей воздушной линии электропередачи, вблизи объектов, находящихся под напряжением, внутри объектов капитального строительства, внутренняя проводка в которых не обесточена, если это приведет к ограничению действий рабочих в соответствии с требованиями техники безопасности ОЗП=1.2; ЭМ=1.2 к расх.; ЗПМ=1.2; ТЗ=1.2; ТЗМ=1.2
| 1 | ОТ |  |  | 8: 17.67; 9: 1.2; 10: 21.2; 11: 17.61; 12: 373 | [7 empty] | ОТ
| 2 | ЭМ |  |  | 8: 16.07; 9: 1.2; 10: 19.28; 11: 8.02; 12: 155 | [7 empty] | ЭМ
| 4 | М |  |  | 8: 178.53; 10: 178.53; 11: 4.29; 12: 766 | [7 empty] | М
|  | ЗТ |  |  | 4: чел.-ч; 5: 1.26; 6: 1.2; 7: 1.512 | [8 empty] | ЗТ
|  | Итого по расценке |  |  | 8: 212.27; 10: 219.01 | [9 empty] | Итого по расценке
|  | ФОТ |  |  | 10: 21.2; 12: 373 | [8 empty] | ФОТ
| Приказ Минстроя России № 812/пр от 21.12.2020 Прил. п.18 | НР Наружные сети водопровода, канализации, теплоснабжения, газопровода |  |  | 4: %; 5: 117; 7: 117; 10: 24.8; 12: 436 | [8 empty] | НР Наружные сети водопровода, канализации, теплоснабжения, газопровода
| Приказ Минстроя России № 774/пр от 11.12.2020 Прил. п.18 | СП Наружные сети водопровода, канализации, теплоснабжения, газопровода |  |  | 4: %; 5: 74; 7: 74; 10: 15.69; 12: 276 | [8 empty] | СП Наружные сети водопровода, канализации, теплоснабжения, газопровода
|  | Всего по позиции |  |  | 10: 259.5; 12: 2006 | [10 empty] | Всего по позиции
24 | ТЕР24-02-005-02 | Установка НСПС на газопроводе из полиэтиленовых труб в горизонтальной плоскости (с установкой муфты в стык), диаметр отвода 63 мм |  |  | 4: 1 отвод; 7: 1 |  |  |  |  | Установка НСПС на газопроводе из полиэтиленовых труб в горизонтальной плоскости (с установкой муфты в стык), диаметр отвода 63 мм
| Приказ от 04.08.2020 № 421/пр прил.10 табл.1 п.4 | Производство работ осуществляется в охранной зоне действующей воздушной линии электропередачи, вблизи объектов, находящихся под напряжением, внутри объектов капитального строительства, внутренняя проводка в которых не обесточена, если это приведет к ограничению действий рабочих в соответствии с требованиями техники безопасности ОЗП=1.2; ЭМ=1.2 к расх.; ЗПМ=1.2; ТЗ=1.2; ТЗМ=1.2 | [17 empty] | Производство работ осуществляется в охранной зоне действующей воздушной линии электропередачи, вблизи объектов, находящихся под напряжением, внутри объектов капитального строительства, внутренняя проводка в которых не обесточена, если это приведет к ограничению действий рабочих в соответствии с требованиями техники безопасности ОЗП=1.2; ЭМ=1.2 к расх.; ЗПМ=1.2; ТЗ=1.2; ТЗМ=1.2
| 1 | ОТ |  |  | 8: 16.54; 9: 1.2; 10: 19.85; 11: 17.61; 12: 350 | [7 empty] | ОТ
| 2 | ЭМ |  |  | 8: 15.14; 9: 1.2; 10: 18.17; 11: 8.02; 12: 146 | [7 empty] | ЭМ
| 4 | М |  |  | 8: 180.9; 10: 180.9; 11: 4.29; 12: 776 | [7 empty] | М
| 507-9502 | Детали соединительные из полиэтилена с удлиненными хвостовиками (тройники, отводы, переходники, заглушки) |  |  | 4: шт.; 5: 1; 7: 1 | [11 empty] | Детали соединительные из полиэтилена с удлиненными хвостовиками (тройники, отводы, переходники, заглушки)
|  | ЗТ |  |  | 4: чел.-ч; 5: 1.18; 6: 1.2; 7: 1.416 | [8 empty] | ЗТ
|  | Итого по расценке |  |  | 8: 212.58; 10: 218.92 | [9 empty] | Итого по расценке
|  | ФОТ |  |  | 10: 19.85; 12: 350 | [8 empty] | ФОТ
| Приказ Минстроя России № 812/пр от 21.12.2020 Прил. п.18 | НР Наружные сети водопровода, канализации, теплоснабжения, газопровода |  |  | 4: %; 5: 117; 7: 117; 10: 23.22; 12: 410 | [8 empty] | НР Наружные сети водопровода, канализации, теплоснабжения, газопровода
| Приказ Минстроя России № 774/пр от 11.12.2020 Прил. п.18 | СП Наружные сети водопровода, канализации, теплоснабжения, газопровода |  |  | 4: %; 5: 74; 7: 74; 10: 14.69; 12: 259 | [8 empty] | СП Наружные сети водопровода, канализации, теплоснабжения, газопровода
|  | Всего по позиции |  |  | 10: 256.83; 12: 1941 | [10 empty] | Всего по позиции
25 | ТССЦ-507-0778 | Переход «полиэтилен-сталь 63х57» |  |  | шт. |  |  | 1 | 385 |  | 385 | 4.29 | 1652 |  |  |  |  | Переход «полиэтилен-сталь 63х57»
(Наружные сети водопровода, канализации, теплоснабжения, газопровода)
| Приказ от 04.08.2020 № 421/пр прил.10 табл.1 п.4 | Производство работ осуществляется в охранной зоне действующей воздушной линии электропередачи, вблизи объектов, находящихся под напряжением, внутри объектов капитального строительства, внутренняя проводка в которых не обесточена, если это приведет к ограничению действий рабочих в соответствии с требованиями техники безопасности ОЗП=1.2; ЭМ=1.2 к расх.; ЗПМ=1.2; ТЗ=1.2; ТЗМ=1.2 | [17 empty] | Производство работ осуществляется в охранной зоне действующей воздушной линии электропередачи, вблизи объектов, находящихся под напряжением, внутри объектов капитального строительства, внутренняя проводка в которых не обесточена, если это приведет к ограничению действий рабочих в соответствии с требованиями техники безопасности ОЗП=1.2; ЭМ=1.2 к расх.; ЗПМ=1.2; ТЗ=1.2; ТЗМ=1.2
26 | ТЕРм10-06-048-05 | Укладка сигнальной ленты "Газ" (применительно - п. 1.10.98 в т.ч. к ТЕРм 10). Прокладка волоконно-оптических кабелей в траншее |  |  | 4: 1 км кабеля; 7: 0.12093 |  |  |  |  | Укладка сигнальной ленты "Газ" (применительно - п. 1.10.98 в т.ч. к ТЕРм 10). Прокладка волоконно-оптических кабелей в траншее
|  | Объем=120,93/1000 | [16 empty] | Объем=120,93/1000
| ОП п.1.10.98 | Прокладка опознавательной ленты ОЗП=0.3; ЭМ=0.3 к расх.; ЗПМ=0.3; ТЗ=0.3; ТЗМ=0.3 | [17 empty] | Прокладка опознавательной ленты ОЗП=0.3; ЭМ=0.3 к расх.; ЗПМ=0.3; ТЗ=0.3; ТЗМ=0.3
| Приказ от 04.08.2020 № 421/пр прил.10 табл.1 п.4 | Производство работ осуществляется в охранной зоне действующей воздушной линии электропередачи, вблизи объектов, находящихся под напряжением, внутри объектов капитального строительства, внутренняя проводка в которых не обесточена, если это приведет к ограничению действий рабочих в соответствии с требованиями техники безопасности ОЗП=1.2; ЭМ=1.2 к расх.; ЗПМ=1.2; ТЗ=1.2; ТЗМ=1.2 | [17 empty] | Производство работ осуществляется в охранной зоне действующей воздушной линии электропередачи, вблизи объектов, находящихся под напряжением, внутри объектов капитального строительства, внутренняя проводка в которых не обесточена, если это приведет к ограничению действий рабочих в соответствии с требованиями техники безопасности ОЗП=1.2; ЭМ=1.2 к расх.; ЗПМ=1.2; ТЗ=1.2; ТЗМ=1.2
| 1 | ОТ |  |  | 8: 292.56; 9: 0.36; 10: 12.74; 11: 17.61; 12: 224 | [7 empty] | ОТ
| 2 | ЭМ |  |  | 8: 1368.96; 9: 0.36; 10: 59.6; 11: 8.02; 12: 478 | [7 empty] | ЭМ
| 3 | в т.ч. ОТм |  |  | 8: 136.87; 9: 0.36; 10: 5.96; 11: 17.61; 12: 105 | [7 empty] | в т.ч. ОТм
| 4 | М |  |  | 8: 5.85; 10: 0.71; 11: 4.29; 12: 3 | [7 empty] | М
|  | ЗТ |  |  | 4: чел.-ч; 5: 23; 6: 0.36; 7: 1.0013004 | [8 empty] | ЗТ
|  | ЗТм |  |  | 4: чел.-ч; 5: 9.04; 6: 0.36; 7: 0.3935546 | [8 empty] | ЗТм
|  | Итого по расценке |  |  | 8: 1667.37; 10: 73.05 | [9 empty] | Итого по расценке
|  | ФОТ |  |  | 10: 18.7; 12: 329 | [8 empty] | ФОТ
| Приказ Минстроя России № 812/пр от 21.12.2020 Прил. п.28 | НР Сооружения связи, радиовещания и телевидения |  |  | 4: %; 5: 98; 7: 98; 10: 18.33; 12: 322 | [8 empty] | НР Сооружения связи, радиовещания и телевидения
| Приказ Минстроя России № 774/пр от 11.12.2020 Прил. п.28 | СП Сооружения связи, радиовещания и телевидения |  |  | 4: %; 5: 58; 7: 58; 10: 10.85; 12: 191 | [8 empty] | СП Сооружения связи, радиовещания и телевидения
|  | Всего по позиции |  |  | 10: 102.23; 12: 1218 | [10 empty] | Всего по позиции
27 | ТССЦ-507-3538 | Лента сигнальная "Газ" ЛСГ 200 |  |  | м |  |  | 120.93 | 0.3 |  | 36.28 | 4.29 | 156 |  |  |  |  | Лента сигнальная "Газ" ЛСГ 200
(Материалы для монтажных работ)
| Приказ от 04.08.2020 № 421/пр прил.10 табл.1 п.4 | Производство работ осуществляется в охранной зоне действующей воздушной линии электропередачи, вблизи объектов, находящихся под напряжением, внутри объектов капитального строительства, внутренняя проводка в которых не обесточена, если это приведет к ограничению действий рабочих в соответствии с требованиями техники безопасности ОЗП=1.2; ЭМ=1.2 к расх.; ЗПМ=1.2; ТЗ=1.2; ТЗМ=1.2 | [17 empty] | Производство работ осуществляется в охранной зоне действующей воздушной линии электропередачи, вблизи объектов, находящихся под напряжением, внутри объектов капитального строительства, внутренняя проводка в которых не обесточена, если это приведет к ограничению действий рабочих в соответствии с требованиями техники безопасности ОЗП=1.2; ЭМ=1.2 к расх.; ЗПМ=1.2; ТЗ=1.2; ТЗМ=1.2
Прокладка газопровода в футляре 110х10,0 7,0 м | [25 empty] | Прокладка газопровода в футляре 110х10,0 7,0 м
28 | ТЕР24-02-031-02 | Укладка газопроводов из полиэтиленовых труб в траншею со стационарно установленного барабана, диаметр газопровода: 110 мм |  |  | 4: 100 м укладки; 7: 0.07 |  |  |  |  | Укладка газопроводов из полиэтиленовых труб в траншею со стационарно установленного барабана, диаметр газопровода: 110 мм
|  | Объем=7 / 100 | [16 empty] | Объем=7 / 100
| Приказ от 04.08.2020 № 421/пр прил.10 табл.1 п.4 | Производство работ осуществляется в охранной зоне действующей воздушной линии электропередачи, вблизи объектов, находящихся под напряжением, внутри объектов капитального строительства, внутренняя проводка в которых не обесточена, если это приведет к ограничению действий рабочих в соответствии с требованиями техники безопасности ОЗП=1.2; ЭМ=1.2 к расх.; ЗПМ=1.2; ТЗ=1.2; ТЗМ=1.2 | [17 empty] | Производство работ осуществляется в охранной зоне действующей воздушной линии электропередачи, вблизи объектов, находящихся под напряжением, внутри объектов капитального строительства, внутренняя проводка в которых не обесточена, если это приведет к ограничению действий рабочих в соответствии с требованиями техники безопасности ОЗП=1.2; ЭМ=1.2 к расх.; ЗПМ=1.2; ТЗ=1.2; ТЗМ=1.2
| 1 | ОТ |  |  | 8: 80.76; 9: 1.2; 10: 6.78; 11: 17.61; 12: 119 | [7 empty] | ОТ
| 2 | ЭМ |  |  | 8: 76.76; 9: 1.2; 10: 6.45; 11: 8.02; 12: 52 | [7 empty] | ЭМ
| 4 | М |  |  | 8: 20.75; 10: 1.45; 11: 4.29; 12: 6 | [7 empty] | М
| 507-9110 | Трубы полиэтиленовые для газопроводов |  |  | 4: м; 5: 100; 7: 7 | [11 empty] | Трубы полиэтиленовые для газопроводов
|  | ЗТ |  |  | 4: чел.-ч; 5: 6; 6: 1.2; 7: 0.504 | [8 empty] | ЗТ
|  | Итого по расценке |  |  | 8: 178.27; 10: 14.68 | [9 empty] | Итого по расценке
|  | ФОТ |  |  | 10: 6.78; 12: 119 | [8 empty] | ФОТ
| Приказ Минстроя России № 812/пр от 21.12.2020 Прил. п.18 | НР Наружные сети водопровода, канализации, теплоснабжения, газопровода |  |  | 4: %; 5: 117; 7: 117; 10: 7.93; 12: 139 | [8 empty] | НР Наружные сети водопровода, канализации, теплоснабжения, газопровода
| Приказ Минстроя России № 774/пр от 11.12.2020 Прил. п.18 | СП Наружные сети водопровода, канализации, теплоснабжения, газопровода |  |  | 4: %; 5: 74; 7: 74; 10: 5.02; 12: 88 | [8 empty] | СП Наружные сети водопровода, канализации, теплоснабжения, газопровода
|  | Всего по позиции |  |  | 10: 27.63; 12: 404 | [10 empty] | Всего по позиции
29 | ТССЦ-507-3729 | Труба напорная из полиэтилена PE 100 для газопроводов ПЭ100 SDR11, размером 110х10,0 мм (ГОСТ Р 50838-95) |  |  | м |  |  | 7 | 97.09 |  | 679.63 | 4.29 | 2916 |  |  |  |  | Труба напорная из полиэтилена PE 100 для газопроводов ПЭ100 SDR11, размером 110х10,0 мм (ГОСТ Р 50838-95)
(Наружные сети водопровода, канализации, теплоснабжения, газопровода)
| Приказ от 04.08.2020 № 421/пр прил.10 табл.1 п.4 | Производство работ осуществляется в охранной зоне действующей воздушной линии электропередачи, вблизи объектов, находящихся под напряжением, внутри объектов капитального строительства, внутренняя проводка в которых не обесточена, если это приведет к ограничению действий рабочих в соответствии с требованиями техники безопасности ОЗП=1.2; ЭМ=1.2 к расх.; ЗПМ=1.2; ТЗ=1.2; ТЗМ=1.2 | [17 empty] | Производство работ осуществляется в охранной зоне действующей воздушной линии электропередачи, вблизи объектов, находящихся под напряжением, внутри объектов капитального строительства, внутренняя проводка в которых не обесточена, если это приведет к ограничению действий рабочих в соответствии с требованиями техники безопасности ОЗП=1.2; ЭМ=1.2 к расх.; ЗПМ=1.2; ТЗ=1.2; ТЗМ=1.2
30 | ТЕР22-05-003-01 | Протаскивание в футляр стальных труб диаметром: 100 мм |  |  | 4: 100 м трубы, уложенной в футляр; 7: 0.07 |  |  |  |  | Протаскивание в футляр стальных труб диаметром: 100 мм
|  | Объем=7 / 100 | [16 empty] | Объем=7 / 100
| Приказ от 04.08.2020 № 421/пр прил.10 табл.1 п.4 | Производство работ осуществляется в охранной зоне действующей воздушной линии электропередачи, вблизи объектов, находящихся под напряжением, внутри объектов капитального строительства, внутренняя проводка в которых не обесточена, если это приведет к ограничению действий рабочих в соответствии с требованиями техники безопасности ОЗП=1.2; ЭМ=1.2 к расх.; ЗПМ=1.2; ТЗ=1.2; ТЗМ=1.2 | [17 empty] | Производство работ осуществляется в охранной зоне действующей воздушной линии электропередачи, вблизи объектов, находящихся под напряжением, внутри объектов капитального строительства, внутренняя проводка в которых не обесточена, если это приведет к ограничению действий рабочих в соответствии с требованиями техники безопасности ОЗП=1.2; ЭМ=1.2 к расх.; ЗПМ=1.2; ТЗ=1.2; ТЗМ=1.2
| 1 | ОТ |  |  | 8: 1026.3; 9: 1.2; 10: 86.21; 11: 17.61; 12: 1518 | [7 empty] | ОТ
| 2 | ЭМ |  |  | 8: 45.19; 9: 1.2; 10: 3.8; 11: 8.02; 12: 30 | [7 empty] | ЭМ
| 4 | М |  |  | 8: 1111.06; 10: 77.77; 11: 4.29; 12: 334 | [7 empty] | М
|  | ЗТ |  |  | 4: чел.-ч; 5: 84.4; 6: 1.2; 7: 7.0896 | [8 empty] | ЗТ
|  | Итого по расценке |  |  | 8: 2182.55; 10: 167.78 | [9 empty] | Итого по расценке
|  | ФОТ |  |  | 10: 86.21; 12: 1518 | [8 empty] | ФОТ
| Приказ Минстроя России № 812/пр от 21.12.2020 Прил. п.18 | НР Наружные сети водопровода, канализации, теплоснабжения, газопровода |  |  | 4: %; 5: 117; 7: 117; 10: 100.87; 12: 1776 | [8 empty] | НР Наружные сети водопровода, канализации, теплоснабжения, газопровода
| Приказ Минстроя России № 774/пр от 11.12.2020 Прил. п.18 | СП Наружные сети водопровода, канализации, теплоснабжения, газопровода |  |  | 4: %; 5: 74; 7: 74; 10: 63.8; 12: 1123 | [8 empty] | СП Наружные сети водопровода, канализации, теплоснабжения, газопровода
|  | Всего по позиции |  |  | 10: 332.45; 12: 4781 | [10 empty] | Всего по позиции
31 | ТЕР22-05-004-01 | Заделка битумом и прядью концов футляра диаметром: 100 мм |  |  | 4: 1 футляр; 7: 1 |  |  |  |  | Заделка битумом и прядью концов футляра диаметром: 100 мм
| Приказ от 04.08.2020 № 421/пр прил.10 табл.1 п.4 | Производство работ осуществляется в охранной зоне действующей воздушной линии электропередачи, вблизи объектов, находящихся под напряжением, внутри объектов капитального строительства, внутренняя проводка в которых не обесточена, если это приведет к ограничению действий рабочих в соответствии с требованиями техники безопасности ОЗП=1.2; ЭМ=1.2 к расх.; ЗПМ=1.2; ТЗ=1.2; ТЗМ=1.2 | [17 empty] | Производство работ осуществляется в охранной зоне действующей воздушной линии электропередачи, вблизи объектов, находящихся под напряжением, внутри объектов капитального строительства, внутренняя проводка в которых не обесточена, если это приведет к ограничению действий рабочих в соответствии с требованиями техники безопасности ОЗП=1.2; ЭМ=1.2 к расх.; ЗПМ=1.2; ТЗ=1.2; ТЗМ=1.2
| 1 | ОТ |  |  | 8: 32.77; 9: 1.2; 10: 39.32; 11: 17.61; 12: 692 | [7 empty] | ОТ
| 2 | ЭМ |  |  | 8: 57.48; 9: 1.2; 10: 68.98; 11: 8.02; 12: 553 | [7 empty] | ЭМ
| 4 | М |  |  | 8: 159.56; 10: 159.56; 11: 4.29; 12: 685 | [7 empty] | М
| 101-0782 | Поковки из квадратных заготовок, масса 1,8 кг |  |  | 4: т; 5: 0; 7: 0 | [11 empty] | Поковки из квадратных заготовок, масса 1,8 кг
|  | ЗТ |  |  | 4: чел.-ч; 5: 2.89; 6: 1.2; 7: 3.468 | [8 empty] | ЗТ
|  | Итого по расценке |  |  | 8: 249.81; 10: 267.86 | [9 empty] | Итого по расценке
|  | ФОТ |  |  | 10: 39.32; 12: 692 | [8 empty] | ФОТ
| Приказ Минстроя России № 812/пр от 21.12.2020 Прил. п.18 | НР Наружные сети водопровода, канализации, теплоснабжения, газопровода |  |  | 4: %; 5: 117; 7: 117; 10: 46; 12: 810 | [8 empty] | НР Наружные сети водопровода, канализации, теплоснабжения, газопровода
| Приказ Минстроя России № 774/пр от 11.12.2020 Прил. п.18 | СП Наружные сети водопровода, канализации, теплоснабжения, газопровода |  |  | 4: %; 5: 74; 7: 74; 10: 29.1; 12: 512 | [8 empty] | СП Наружные сети водопровода, канализации, теплоснабжения, газопровода
|  | Всего по позиции |  |  | 10: 342.96; 12: 3252 | [10 empty] | Всего по позиции
Устройство футляра ф89х3,5мм на выходе газопровода ф57х3,0мм из земли, 1 шт | [25 empty] | Устройство футляра ф89х3,5мм на выходе газопровода ф57х3,0мм из земли, 1 шт
32 | ТЕР22-01-011-03 | Укладка стальных водопроводных труб с гидравлическим испытанием диаметром: 100 мм |  |  | 4: 1 км трубопровода; 7: 0.0008 |  |  |  |  | Укладка стальных водопроводных труб с гидравлическим испытанием диаметром: 100 мм
|  | Объем=0,8/1000 | [16 empty] | Объем=0,8/1000
| Приказ от 04.08.2020 № 421/пр прил.10 табл.1 п.4 | Производство работ осуществляется в охранной зоне действующей воздушной линии электропередачи, вблизи объектов, находящихся под напряжением, внутри объектов капитального строительства, внутренняя проводка в которых не обесточена, если это приведет к ограничению действий рабочих в соответствии с требованиями техники безопасности ОЗП=1.2; ЭМ=1.2 к расх.; ЗПМ=1.2; ТЗ=1.2; ТЗМ=1.2 | [17 empty] | Производство работ осуществляется в охранной зоне действующей воздушной линии электропередачи, вблизи объектов, находящихся под напряжением, внутри объектов капитального строительства, внутренняя проводка в которых не обесточена, если это приведет к ограничению действий рабочих в соответствии с требованиями техники безопасности ОЗП=1.2; ЭМ=1.2 к расх.; ЗПМ=1.2; ТЗ=1.2; ТЗМ=1.2
| 1 | ОТ |  |  | 8: 4620.77; 9: 1.2; 10: 4.44; 11: 17.61; 12: 78 | [7 empty] | ОТ
| 2 | ЭМ |  |  | 8: 3798.6; 9: 1.2; 10: 3.65; 11: 8.02; 12: 29 | [7 empty] | ЭМ
| 3 | в т.ч. ОТм |  |  | 8: 644.89; 9: 1.2; 10: 0.62; 11: 17.61; 12: 11 | [7 empty] | в т.ч. ОТм
| 4 | М |  |  | 8: 688.91; 10: 0.55; 11: 4.29; 12: 2 | [7 empty] | М
| 103-9011 | Трубы стальные |  |  | 4: м; 5: 1004; 7: 0.8032 | [11 empty] | Трубы стальные
|  | ЗТ |  |  | 4: чел.-ч; 5: 353; 6: 1.2; 7: 0.33888 | [8 empty] | ЗТ
|  | ЗТм |  |  | 4: чел.-ч; 5: 41.26; 6: 1.2; 7: 0.0396096 | [8 empty] | ЗТм
|  | Итого по расценке |  |  | 8: 9108.28; 10: 8.64 | [9 empty] | Итого по расценке
|  | ФОТ |  |  | 10: 5.06; 12: 89 | [8 empty] | ФОТ
| Приказ Минстроя России № 812/пр от 21.12.2020 Прил. п.18 | НР Наружные сети водопровода, канализации, теплоснабжения, газопровода |  |  | 4: %; 5: 117; 7: 117; 10: 5.92; 12: 104 | [8 empty] | НР Наружные сети водопровода, канализации, теплоснабжения, газопровода
| Приказ Минстроя России № 774/пр от 11.12.2020 Прил. п.18 | СП Наружные сети водопровода, канализации, теплоснабжения, газопровода |  |  | 4: %; 5: 74; 7: 74; 10: 3.74; 12: 66 | [8 empty] | СП Наружные сети водопровода, канализации, теплоснабжения, газопровода
|  | Всего по позиции |  |  | 10: 18.3; 12: 279 | [10 empty] | Всего по позиции
33 | ТССЦ-103-0154 | Трубы стальные электросварные прямошовные со снятой фаской из стали марок БСт2кп-БСт4кп и БСт2пс-БСт4пс наружный диаметр 89 мм, толщина стенки 3,5 мм |  |  | м |  |  | 0.8 | 48.2 |  | 38.56 | 4.29 | 165 |  |  |  |  | Трубы стальные электросварные прямошовные со снятой фаской из стали марок БСт2кп-БСт4кп и БСт2пс-БСт4пс наружный диаметр 89 мм, толщина стенки 3,5 мм
(Наружные сети водопровода, канализации, теплоснабжения, газопровода)
| Приказ от 04.08.2020 № 421/пр прил.10 табл.1 п.4 | Производство работ осуществляется в охранной зоне действующей воздушной линии электропередачи, вблизи объектов, находящихся под напряжением, внутри объектов капитального строительства, внутренняя проводка в которых не обесточена, если это приведет к ограничению действий рабочих в соответствии с требованиями техники безопасности ОЗП=1.2; ЭМ=1.2 к расх.; ЗПМ=1.2; ТЗ=1.2; ТЗМ=1.2 | [17 empty] | Производство работ осуществляется в охранной зоне действующей воздушной линии электропередачи, вблизи объектов, находящихся под напряжением, внутри объектов капитального строительства, внутренняя проводка в которых не обесточена, если это приведет к ограничению действий рабочих в соответствии с требованиями техники безопасности ОЗП=1.2; ЭМ=1.2 к расх.; ЗПМ=1.2; ТЗ=1.2; ТЗМ=1.2
34 | ТЕР22-05-003-01 | Протаскивание в футляр стальных труб диаметром: 100 мм |  |  | 4: 100 м трубы, уложенной в футляр; 7: 0.008 |  |  |  |  | Протаскивание в футляр стальных труб диаметром: 100 мм
|  | Объем=0,8 / 100 | [16 empty] | Объем=0,8 / 100
| Приказ от 04.08.2020 № 421/пр прил.10 табл.1 п.4 | Производство работ осуществляется в охранной зоне действующей воздушной линии электропередачи, вблизи объектов, находящихся под напряжением, внутри объектов капитального строительства, внутренняя проводка в которых не обесточена, если это приведет к ограничению действий рабочих в соответствии с требованиями техники безопасности ОЗП=1.2; ЭМ=1.2 к расх.; ЗПМ=1.2; ТЗ=1.2; ТЗМ=1.2 | [17 empty] | Производство работ осуществляется в охранной зоне действующей воздушной линии электропередачи, вблизи объектов, находящихся под напряжением, внутри объектов капитального строительства, внутренняя проводка в которых не обесточена, если это приведет к ограничению действий рабочих в соответствии с требованиями техники безопасности ОЗП=1.2; ЭМ=1.2 к расх.; ЗПМ=1.2; ТЗ=1.2; ТЗМ=1.2
| 1 | ОТ |  |  | 8: 1026.3; 9: 1.2; 10: 9.85; 11: 17.61; 12: 173 | [7 empty] | ОТ
| 2 | ЭМ |  |  | 8: 45.19; 9: 1.2; 10: 0.43; 11: 8.02; 12: 3 | [7 empty] | ЭМ
| 4 | М |  |  | 8: 1111.06; 10: 8.89; 11: 4.29; 12: 38 | [7 empty] | М
|  | ЗТ |  |  | 4: чел.-ч; 5: 84.4; 6: 1.2; 7: 0.81024 | [8 empty] | ЗТ
|  | Итого по расценке |  |  | 8: 2182.55; 10: 19.17 | [9 empty] | Итого по расценке
|  | ФОТ |  |  | 10: 9.85; 12: 173 | [8 empty] | ФОТ
| Приказ Минстроя России № 812/пр от 21.12.2020 Прил. п.18 | НР Наружные сети водопровода, канализации, теплоснабжения, газопровода |  |  | 4: %; 5: 117; 7: 117; 10: 11.52; 12: 202 | [8 empty] | НР Наружные сети водопровода, канализации, теплоснабжения, газопровода
| Приказ Минстроя России № 774/пр от 11.12.2020 Прил. п.18 | СП Наружные сети водопровода, канализации, теплоснабжения, газопровода |  |  | 4: %; 5: 74; 7: 74; 10: 7.29; 12: 128 | [8 empty] | СП Наружные сети водопровода, канализации, теплоснабжения, газопровода
|  | Всего по позиции |  |  | 10: 37.98; 12: 544 | [10 empty] | Всего по позиции
35 | ТЕР24-02-021-01 | Изоляция комбинированным мастично-ленточным материалом типа ленты «Лиам» сварных стыков газопроводов условным диаметром: 50-200 мм |  |  | 4: 1 м2; 7: 0.224 |  |  |  |  | Изоляция комбинированным мастично-ленточным материалом типа ленты «Лиам» сварных стыков газопроводов условным диаметром: 50-200 мм
|  | Объем=0,28*0,8 | [16 empty] | Объем=0,28*0,8
| Приказ от 04.08.2020 № 421/пр прил.10 табл.1 п.4 | Производство работ осуществляется в охранной зоне действующей воздушной линии электропередачи, вблизи объектов, находящихся под напряжением, внутри объектов капитального строительства, внутренняя проводка в которых не обесточена, если это приведет к ограничению действий рабочих в соответствии с требованиями техники безопасности ОЗП=1.2; ЭМ=1.2 к расх.; ЗПМ=1.2; ТЗ=1.2; ТЗМ=1.2 | [17 empty] | Производство работ осуществляется в охранной зоне действующей воздушной линии электропередачи, вблизи объектов, находящихся под напряжением, внутри объектов капитального строительства, внутренняя проводка в которых не обесточена, если это приведет к ограничению действий рабочих в соответствии с требованиями техники безопасности ОЗП=1.2; ЭМ=1.2 к расх.; ЗПМ=1.2; ТЗ=1.2; ТЗМ=1.2
| 1 | ОТ |  |  | 8: 23.4; 9: 1.2; 10: 6.29; 11: 17.61; 12: 111 | [7 empty] | ОТ
| 2 | ЭМ |  |  | 8: 88.16; 9: 1.2; 10: 23.7; 11: 8.02; 12: 190 | [7 empty] | ЭМ
| 3 | в т.ч. ОТм |  |  | 8: 14.3; 9: 1.2; 10: 3.84; 11: 17.61; 12: 68 | [7 empty] | в т.ч. ОТм
| 4 | М |  |  | 8: 180.68; 10: 40.47; 11: 4.29; 12: 174 | [7 empty] | М
|  | ЗТ |  |  | 4: чел.-ч; 5: 2.04; 6: 1.2; 7: 0.548352 | [8 empty] | ЗТ
|  | ЗТм |  |  | 4: чел.-ч; 5: 1.02; 6: 1.2; 7: 0.274176 | [8 empty] | ЗТм
|  | Итого по расценке |  |  | 8: 292.24; 10: 70.46 | [9 empty] | Итого по расценке
|  | ФОТ |  |  | 10: 10.13; 12: 179 | [8 empty] | ФОТ
| Приказ Минстроя России № 812/пр от 21.12.2020 Прил. п.18 | НР Наружные сети водопровода, канализации, теплоснабжения, газопровода |  |  | 4: %; 5: 117; 7: 117; 10: 11.85; 12: 209 | [8 empty] | НР Наружные сети водопровода, канализации, теплоснабжения, газопровода
| Приказ Минстроя России № 774/пр от 11.12.2020 Прил. п.18 | СП Наружные сети водопровода, канализации, теплоснабжения, газопровода |  |  | 4: %; 5: 74; 7: 74; 10: 7.5; 12: 132 | [8 empty] | СП Наружные сети водопровода, канализации, теплоснабжения, газопровода
|  | Всего по позиции |  |  | 10: 89.81; 12: 816 | [10 empty] | Всего по позиции
36 | ТЕР22-05-004-01 | Заделка битумом и прядью концов футляра диаметром: 89 мм |  |  | 4: 1 футляр; 7: 1 |  |  |  |  | Заделка битумом и прядью концов футляра диаметром: 89 мм
| Приказ от 04.08.2020 № 421/пр прил.10 табл.1 п.4 | Производство работ осуществляется в охранной зоне действующей воздушной линии электропередачи, вблизи объектов, находящихся под напряжением, внутри объектов капитального строительства, внутренняя проводка в которых не обесточена, если это приведет к ограничению действий рабочих в соответствии с требованиями техники безопасности ОЗП=1.2; ЭМ=1.2 к расх.; ЗПМ=1.2; ТЗ=1.2; ТЗМ=1.2 | [17 empty] | Производство работ осуществляется в охранной зоне действующей воздушной линии электропередачи, вблизи объектов, находящихся под напряжением, внутри объектов капитального строительства, внутренняя проводка в которых не обесточена, если это приведет к ограничению действий рабочих в соответствии с требованиями техники безопасности ОЗП=1.2; ЭМ=1.2 к расх.; ЗПМ=1.2; ТЗ=1.2; ТЗМ=1.2
| 1 | ОТ |  |  | 8: 32.77; 9: 1.2; 10: 39.32; 11: 17.61; 12: 692 | [7 empty] | ОТ
| 2 | ЭМ |  |  | 8: 57.48; 9: 1.2; 10: 68.98; 11: 8.02; 12: 553 | [7 empty] | ЭМ
| 4 | М |  |  | 8: 159.56; 10: 159.56; 11: 4.29; 12: 685 | [7 empty] | М
| 101-0782 | Поковки из квадратных заготовок, масса 1,8 кг |  |  | 4: т; 5: 0; 7: 0 | [11 empty] | Поковки из квадратных заготовок, масса 1,8 кг
|  | ЗТ |  |  | 4: чел.-ч; 5: 2.89; 6: 1.2; 7: 3.468 | [8 empty] | ЗТ
|  | Итого по расценке |  |  | 8: 249.81; 10: 267.86 | [9 empty] | Итого по расценке
|  | ФОТ |  |  | 10: 39.32; 12: 692 | [8 empty] | ФОТ
| Приказ Минстроя России № 812/пр от 21.12.2020 Прил. п.18 | НР Наружные сети водопровода, канализации, теплоснабжения, газопровода |  |  | 4: %; 5: 117; 7: 117; 10: 46; 12: 810 | [8 empty] | НР Наружные сети водопровода, канализации, теплоснабжения, газопровода
| Приказ Минстроя России № 774/пр от 11.12.2020 Прил. п.18 | СП Наружные сети водопровода, канализации, теплоснабжения, газопровода |  |  | 4: %; 5: 74; 7: 74; 10: 29.1; 12: 512 | [8 empty] | СП Наружные сети водопровода, канализации, теплоснабжения, газопровода
|  | Всего по позиции |  |  | 10: 342.96; 12: 3252 | [10 empty] | Всего по позиции
Устройство стального футляра с выводом КТ под ковер - 1 шт (4,7м) | [25 empty] | Устройство стального футляра с выводом КТ под ковер - 1 шт (4,7м)
37 | ТЕР24-02-030-03 | Укладка в траншею изолированных стальных газопроводов условным диаметром: до 100 мм |  |  | 4: 100 м трубопровода; 7: 0.047 |  |  |  |  | Укладка в траншею изолированных стальных газопроводов условным диаметром: до 100 мм
|  | Объем=4,7 / 100 | [16 empty] | Объем=4,7 / 100
| Приказ от 04.08.2020 № 421/пр прил.10 табл.1 п.4 | Производство работ осуществляется в охранной зоне действующей воздушной линии электропередачи, вблизи объектов, находящихся под напряжением, внутри объектов капитального строительства, внутренняя проводка в которых не обесточена, если это приведет к ограничению действий рабочих в соответствии с требованиями техники безопасности ОЗП=1.2; ЭМ=1.2 к расх.; ЗПМ=1.2; ТЗ=1.2; ТЗМ=1.2 | [17 empty] | Производство работ осуществляется в охранной зоне действующей воздушной линии электропередачи, вблизи объектов, находящихся под напряжением, внутри объектов капитального строительства, внутренняя проводка в которых не обесточена, если это приведет к ограничению действий рабочих в соответствии с требованиями техники безопасности ОЗП=1.2; ЭМ=1.2 к расх.; ЗПМ=1.2; ТЗ=1.2; ТЗМ=1.2
| 1 | ОТ |  |  | 8: 330.42; 9: 1.2; 10: 18.64; 11: 17.61; 12: 328 | [7 empty] | ОТ
| 2 | ЭМ |  |  | 8: 1312.41; 9: 1.2; 10: 74.02; 11: 8.02; 12: 594 | [7 empty] | ЭМ
| 3 | в т.ч. ОТм |  |  | 8: 139.29; 9: 1.2; 10: 7.86; 11: 17.61; 12: 138 | [7 empty] | в т.ч. ОТм
| 4 | М |  |  | 8: 10392.73; 10: 0.7; 11: 4.29; 12: 3 | [7 empty] | М
|  | ЗТ |  |  | 4: чел.-ч; 5: 28.46; 6: 1.2; 7: 1.605144 | [8 empty] | ЗТ
|  | ЗТм |  |  | 4: чел.-ч; 5: 8.53; 6: 1.2; 7: 0.481092 | [8 empty] | ЗТм
|  | Итого по расценке |  |  | 8: 1657.81; 10: 93.36 | [9 empty] | Итого по расценке
|  | ФОТ |  |  | 10: 26.5; 12: 466 | [8 empty] | ФОТ
| Приказ Минстроя России № 812/пр от 21.12.2020 Прил. п.18 | НР Наружные сети водопровода, канализации, теплоснабжения, газопровода |  |  | 4: %; 5: 117; 7: 117; 10: 31.01; 12: 545 | [8 empty] | НР Наружные сети водопровода, канализации, теплоснабжения, газопровода
| Приказ Минстроя России № 774/пр от 11.12.2020 Прил. п.18 | СП Наружные сети водопровода, канализации, теплоснабжения, газопровода |  |  | 4: %; 5: 74; 7: 74; 10: 19.61; 12: 345 | [8 empty] | СП Наружные сети водопровода, канализации, теплоснабжения, газопровода
|  | Всего по позиции |  |  | 10: 143.98; 12: 1815 | [10 empty] | Всего по позиции
38 | ТССЦ-103-0161 | Трубы стальные электросварные прямошовные со снятой фаской из стали марок БСт2кп-БСт4кп и БСт2пс-БСт4пс наружный диаметр 108 мм, толщина стенки 4 мм |  |  | м |  |  | 4.7 | 67.3 |  | 316.31 | 4.29 | 1357 |  |  |  |  | Трубы стальные электросварные прямошовные со снятой фаской из стали марок БСт2кп-БСт4кп и БСт2пс-БСт4пс наружный диаметр 108 мм, толщина стенки 4 мм
(Наружные сети водопровода, канализации, теплоснабжения, газопровода)
| Приказ от 04.08.2020 № 421/пр прил.10 табл.1 п.4 | Производство работ осуществляется в охранной зоне действующей воздушной линии электропередачи, вблизи объектов, находящихся под напряжением, внутри объектов капитального строительства, внутренняя проводка в которых не обесточена, если это приведет к ограничению действий рабочих в соответствии с требованиями техники безопасности ОЗП=1.2; ЭМ=1.2 к расх.; ЗПМ=1.2; ТЗ=1.2; ТЗМ=1.2 | [17 empty] | Производство работ осуществляется в охранной зоне действующей воздушной линии электропередачи, вблизи объектов, находящихся под напряжением, внутри объектов капитального строительства, внутренняя проводка в которых не обесточена, если это приведет к ограничению действий рабочих в соответствии с требованиями техники безопасности ОЗП=1.2; ЭМ=1.2 к расх.; ЗПМ=1.2; ТЗ=1.2; ТЗМ=1.2
39 | ТЕР22-05-003-01 | Протаскивание в футляр стальных труб диаметром: 100 мм |  |  | 4: 100 м трубы, уложенной в футляр; 7: 0.047 |  |  |  |  | Протаскивание в футляр стальных труб диаметром: 100 мм
|  | Объем=4,7 / 100 | [16 empty] | Объем=4,7 / 100
| Приказ от 04.08.2020 № 421/пр прил.10 табл.1 п.4 | Производство работ осуществляется в охранной зоне действующей воздушной линии электропередачи, вблизи объектов, находящихся под напряжением, внутри объектов капитального строительства, внутренняя проводка в которых не обесточена, если это приведет к ограничению действий рабочих в соответствии с требованиями техники безопасности ОЗП=1.2; ЭМ=1.2 к расх.; ЗПМ=1.2; ТЗ=1.2; ТЗМ=1.2 | [17 empty] | Производство работ осуществляется в охранной зоне действующей воздушной линии электропередачи, вблизи объектов, находящихся под напряжением, внутри объектов капитального строительства, внутренняя проводка в которых не обесточена, если это приведет к ограничению действий рабочих в соответствии с требованиями техники безопасности ОЗП=1.2; ЭМ=1.2 к расх.; ЗПМ=1.2; ТЗ=1.2; ТЗМ=1.2
| 1 | ОТ |  |  | 8: 1026.3; 9: 1.2; 10: 57.88; 11: 17.61; 12: 1019 | [7 empty] | ОТ
| 2 | ЭМ |  |  | 8: 45.19; 9: 1.2; 10: 2.55; 11: 8.02; 12: 20 | [7 empty] | ЭМ
| 4 | М |  |  | 8: 1111.06; 10: 52.22; 11: 4.29; 12: 224 | [7 empty] | М
|  | ЗТ |  |  | 4: чел.-ч; 5: 84.4; 6: 1.2; 7: 4.76016 | [8 empty] | ЗТ
|  | Итого по расценке |  |  | 8: 2182.55; 10: 112.65 | [9 empty] | Итого по расценке
|  | ФОТ |  |  | 10: 57.88; 12: 1019 | [8 empty] | ФОТ
| Приказ Минстроя России № 812/пр от 21.12.2020 Прил. п.18 | НР Наружные сети водопровода, канализации, теплоснабжения, газопровода |  |  | 4: %; 5: 117; 7: 117; 10: 67.72; 12: 1192 | [8 empty] | НР Наружные сети водопровода, канализации, теплоснабжения, газопровода
| Приказ Минстроя России № 774/пр от 11.12.2020 Прил. п.18 | СП Наружные сети водопровода, канализации, теплоснабжения, газопровода |  |  | 4: %; 5: 74; 7: 74; 10: 42.83; 12: 754 | [8 empty] | СП Наружные сети водопровода, канализации, теплоснабжения, газопровода
|  | Всего по позиции |  |  | 10: 223.2; 12: 3209 | [10 empty] | Всего по позиции
40 | ТЕР24-02-081-01 | Устройство контрольной трубки на кожухе перехода газопровода |  |  | 4: 1 установка; 7: 1 |  |  |  |  | Устройство контрольной трубки на кожухе перехода газопровода
| Приказ от 04.08.2020 № 421/пр прил.10 табл.1 п.4 | Производство работ осуществляется в охранной зоне действующей воздушной линии электропередачи, вблизи объектов, находящихся под напряжением, внутри объектов капитального строительства, внутренняя проводка в которых не обесточена, если это приведет к ограничению действий рабочих в соответствии с требованиями техники безопасности ОЗП=1.2; ЭМ=1.2 к расх.; ЗПМ=1.2; ТЗ=1.2; ТЗМ=1.2 | [17 empty] | Производство работ осуществляется в охранной зоне действующей воздушной линии электропередачи, вблизи объектов, находящихся под напряжением, внутри объектов капитального строительства, внутренняя проводка в которых не обесточена, если это приведет к ограничению действий рабочих в соответствии с требованиями техники безопасности ОЗП=1.2; ЭМ=1.2 к расх.; ЗПМ=1.2; ТЗ=1.2; ТЗМ=1.2
| 1 | ОТ |  |  | 8: 18.31; 9: 1.2; 10: 21.97; 11: 17.61; 12: 387 | [7 empty] | ОТ
| 2 | ЭМ |  |  | 8: 71.8; 9: 1.2; 10: 86.16; 11: 8.02; 12: 691 | [7 empty] | ЭМ
| 3 | в т.ч. ОТм |  |  | 8: 4.08; 9: 1.2; 10: 4.9; 11: 17.61; 12: 86 | [7 empty] | в т.ч. ОТм
| 4 | М |  |  | 8: 347.6; 10: 251.87; 11: 4.29; 12: 1081 | [7 empty] | М
|  | ЗТ |  |  | 4: чел.-ч; 5: 1.54; 6: 1.2; 7: 1.848 | [8 empty] | ЗТ
|  | ЗТм |  |  | 4: чел.-ч; 5: 0.25; 6: 1.2; 7: 0.3 | [8 empty] | ЗТм
|  | Итого по расценке |  |  | 8: 341.98; 10: 360 | [9 empty] | Итого по расценке
|  | ФОТ |  |  | 10: 26.87; 12: 473 | [8 empty] | ФОТ
| Приказ Минстроя России № 812/пр от 21.12.2020 Прил. п.18 | НР Наружные сети водопровода, канализации, теплоснабжения, газопровода |  |  | 4: %; 5: 117; 7: 117; 10: 31.44; 12: 553 | [8 empty] | НР Наружные сети водопровода, канализации, теплоснабжения, газопровода
| Приказ Минстроя России № 774/пр от 11.12.2020 Прил. п.18 | СП Наружные сети водопровода, канализации, теплоснабжения, газопровода |  |  | 4: %; 5: 74; 7: 74; 10: 19.88; 12: 350 | [8 empty] | СП Наружные сети водопровода, канализации, теплоснабжения, газопровода
|  | Всего по позиции |  |  | 10: 411.32; 12: 3062 | [10 empty] | Всего по позиции
41 | ТЕР24-02-030-01 | Укладка в траншею изолированных стальных газопроводов условным диаметром: до 50 мм |  |  | 4: 100 м трубопровода; 7: 0.0139 |  |  |  |  | Укладка в траншею изолированных стальных газопроводов условным диаметром: до 50 мм
|  | Объем=1,39 / 100 | [16 empty] | Объем=1,39 / 100
| Приказ от 04.08.2020 № 421/пр прил.10 табл.1 п.4 | Производство работ осуществляется в охранной зоне действующей воздушной линии электропередачи, вблизи объектов, находящихся под напряжением, внутри объектов капитального строительства, внутренняя проводка в которых не обесточена, если это приведет к ограничению действий рабочих в соответствии с требованиями техники безопасности ОЗП=1.2; ЭМ=1.2 к расх.; ЗПМ=1.2; ТЗ=1.2; ТЗМ=1.2 | [17 empty] | Производство работ осуществляется в охранной зоне действующей воздушной линии электропередачи, вблизи объектов, находящихся под напряжением, внутри объектов капитального строительства, внутренняя проводка в которых не обесточена, если это приведет к ограничению действий рабочих в соответствии с требованиями техники безопасности ОЗП=1.2; ЭМ=1.2 к расх.; ЗПМ=1.2; ТЗ=1.2; ТЗМ=1.2
| 1 | ОТ |  |  | 8: 227.93; 9: 1.2; 10: 3.8; 11: 17.61; 12: 67 | [7 empty] | ОТ
| 2 | ЭМ |  |  | 8: 919.84; 9: 1.2; 10: 15.34; 11: 8.02; 12: 123 | [7 empty] | ЭМ
| 3 | в т.ч. ОТм |  |  | 8: 102.06; 9: 1.2; 10: 1.7; 11: 17.61; 12: 30 | [7 empty] | в т.ч. ОТм
| 4 | М |  |  | 8: 5159.07; 10: 71.71; 11: 4.29; 12: 308 | [7 empty] | М
|  | ЗТ |  |  | 4: чел.-ч; 5: 20.1; 6: 1.2; 7: 0.335268 | [8 empty] | ЗТ
|  | ЗТм |  |  | 4: чел.-ч; 5: 6.25; 6: 1.2; 7: 0.10425 | [8 empty] | ЗТм
|  | Итого по расценке |  |  | 8: 6306.84; 10: 90.85 | [9 empty] | Итого по расценке
|  | ФОТ |  |  | 10: 5.5; 12: 97 | [8 empty] | ФОТ
| Приказ Минстроя России № 812/пр от 21.12.2020 Прил. п.18 | НР Наружные сети водопровода, канализации, теплоснабжения, газопровода |  |  | 4: %; 5: 117; 7: 117; 10: 6.44; 12: 113 | [8 empty] | НР Наружные сети водопровода, канализации, теплоснабжения, газопровода
| Приказ Минстроя России № 774/пр от 11.12.2020 Прил. п.18 | СП Наружные сети водопровода, канализации, теплоснабжения, газопровода |  |  | 4: %; 5: 74; 7: 74; 10: 4.07; 12: 72 | [8 empty] | СП Наружные сети водопровода, канализации, теплоснабжения, газопровода
|  | Всего по позиции |  |  | 10: 101.36; 12: 683 | [10 empty] | Всего по позиции
42 | ТССЦ-103-0139 | Трубы стальные электросварные прямошовные со снятой фаской из стали марок БСт2кп-БСт4кп и БСт2пс-БСт4пс наружный диаметр 57 мм, толщина стенки 3,5 мм |  |  | м |  |  | 1.39 | 30.2 |  | 41.98 | 4.29 | 180 |  |  |  |  | Трубы стальные электросварные прямошовные со снятой фаской из стали марок БСт2кп-БСт4кп и БСт2пс-БСт4пс наружный диаметр 57 мм, толщина стенки 3,5 мм
(Наружные сети водопровода, канализации, теплоснабжения, газопровода)
| Приказ от 04.08.2020 № 421/пр прил.10 табл.1 п.4 | Производство работ осуществляется в охранной зоне действующей воздушной линии электропередачи, вблизи объектов, находящихся под напряжением, внутри объектов капитального строительства, внутренняя проводка в которых не обесточена, если это приведет к ограничению действий рабочих в соответствии с требованиями техники безопасности ОЗП=1.2; ЭМ=1.2 к расх.; ЗПМ=1.2; ТЗ=1.2; ТЗМ=1.2 | [17 empty] | Производство работ осуществляется в охранной зоне действующей воздушной линии электропередачи, вблизи объектов, находящихся под напряжением, внутри объектов капитального строительства, внутренняя проводка в которых не обесточена, если это приведет к ограничению действий рабочих в соответствии с требованиями техники безопасности ОЗП=1.2; ЭМ=1.2 к расх.; ЗПМ=1.2; ТЗ=1.2; ТЗМ=1.2
43 | ТЕР24-02-021-01 | Изоляция комбинированным мастично-ленточным материалом типа ленты «Лиам» сварных стыков газопроводов условным диаметром: 50-200 мм |  |  | 4: 1 м2; 7: 1.8482 |  |  |  |  | Изоляция комбинированным мастично-ленточным материалом типа ленты «Лиам» сварных стыков газопроводов условным диаметром: 50-200 мм
|  | Объем=0,18*1,39+0,34*4,7 | [16 empty] | Объем=0,18*1,39+0,34*4,7
| Приказ от 04.08.2020 № 421/пр прил.10 табл.1 п.4 | Производство работ осуществляется в охранной зоне действующей воздушной линии электропередачи, вблизи объектов, находящихся под напряжением, внутри объектов капитального строительства, внутренняя проводка в которых не обесточена, если это приведет к ограничению действий рабочих в соответствии с требованиями техники безопасности ОЗП=1.2; ЭМ=1.2 к расх.; ЗПМ=1.2; ТЗ=1.2; ТЗМ=1.2 | [17 empty] | Производство работ осуществляется в охранной зоне действующей воздушной линии электропередачи, вблизи объектов, находящихся под напряжением, внутри объектов капитального строительства, внутренняя проводка в которых не обесточена, если это приведет к ограничению действий рабочих в соответствии с требованиями техники безопасности ОЗП=1.2; ЭМ=1.2 к расх.; ЗПМ=1.2; ТЗ=1.2; ТЗМ=1.2
| 1 | ОТ |  |  | 8: 23.4; 9: 1.2; 10: 51.9; 11: 17.61; 12: 914 | [7 empty] | ОТ
| 2 | ЭМ |  |  | 8: 88.16; 9: 1.2; 10: 195.52; 11: 8.02; 12: 1568 | [7 empty] | ЭМ
| 3 | в т.ч. ОТм |  |  | 8: 14.3; 9: 1.2; 10: 31.72; 11: 17.61; 12: 559 | [7 empty] | в т.ч. ОТм
| 4 | М |  |  | 8: 180.68; 10: 333.93; 11: 4.29; 12: 1433 | [7 empty] | М
|  | ЗТ |  |  | 4: чел.-ч; 5: 2.04; 6: 1.2; 7: 4.5243936 | [8 empty] | ЗТ
|  | ЗТм |  |  | 4: чел.-ч; 5: 1.02; 6: 1.2; 7: 2.2621968 | [8 empty] | ЗТм
|  | Итого по расценке |  |  | 8: 292.24; 10: 581.35 | [9 empty] | Итого по расценке
|  | ФОТ |  |  | 10: 83.62; 12: 1473 | [8 empty] | ФОТ
| Приказ Минстроя России № 812/пр от 21.12.2020 Прил. п.18 | НР Наружные сети водопровода, канализации, теплоснабжения, газопровода |  |  | 4: %; 5: 117; 7: 117; 10: 97.84; 12: 1723 | [8 empty] | НР Наружные сети водопровода, канализации, теплоснабжения, газопровода
| Приказ Минстроя России № 774/пр от 11.12.2020 Прил. п.18 | СП Наружные сети водопровода, канализации, теплоснабжения, газопровода |  |  | 4: %; 5: 74; 7: 74; 10: 61.88; 12: 1090 | [8 empty] | СП Наружные сети водопровода, канализации, теплоснабжения, газопровода
|  | Всего по позиции |  |  | 10: 741.07; 12: 6728 | [10 empty] | Всего по позиции
44 | ТЕР22-05-004-01 | Заделка битумом и прядью концов футляра диаметром: 100 мм |  |  | 4: 1 футляр; 7: 1 |  |  |  |  | Заделка битумом и прядью концов футляра диаметром: 100 мм
| Приказ от 04.08.2020 № 421/пр прил.10 табл.1 п.4 | Производство работ осуществляется в охранной зоне действующей воздушной линии электропередачи, вблизи объектов, находящихся под напряжением, внутри объектов капитального строительства, внутренняя проводка в которых не обесточена, если это приведет к ограничению действий рабочих в соответствии с требованиями техники безопасности ОЗП=1.2; ЭМ=1.2 к расх.; ЗПМ=1.2; ТЗ=1.2; ТЗМ=1.2 | [17 empty] | Производство работ осуществляется в охранной зоне действующей воздушной линии электропередачи, вблизи объектов, находящихся под напряжением, внутри объектов капитального строительства, внутренняя проводка в которых не обесточена, если это приведет к ограничению действий рабочих в соответствии с требованиями техники безопасности ОЗП=1.2; ЭМ=1.2 к расх.; ЗПМ=1.2; ТЗ=1.2; ТЗМ=1.2
| 1 | ОТ |  |  | 8: 32.77; 9: 1.2; 10: 39.32; 11: 17.61; 12: 692 | [7 empty] | ОТ
| 2 | ЭМ |  |  | 8: 57.48; 9: 1.2; 10: 68.98; 11: 8.02; 12: 553 | [7 empty] | ЭМ
| 4 | М |  |  | 8: 159.56; 10: 159.56; 11: 4.29; 12: 685 | [7 empty] | М
| 101-0782 | Поковки из квадратных заготовок, масса 1,8 кг |  |  | 4: т; 5: 0; 7: 0 | [11 empty] | Поковки из квадратных заготовок, масса 1,8 кг
|  | ЗТ |  |  | 4: чел.-ч; 5: 2.89; 6: 1.2; 7: 3.468 | [8 empty] | ЗТ
|  | Итого по расценке |  |  | 8: 249.81; 10: 267.86 | [9 empty] | Итого по расценке
|  | ФОТ |  |  | 10: 39.32; 12: 692 | [8 empty] | ФОТ
| Приказ Минстроя России № 812/пр от 21.12.2020 Прил. п.18 | НР Наружные сети водопровода, канализации, теплоснабжения, газопровода |  |  | 4: %; 5: 117; 7: 117; 10: 46; 12: 810 | [8 empty] | НР Наружные сети водопровода, канализации, теплоснабжения, газопровода
| Приказ Минстроя России № 774/пр от 11.12.2020 Прил. п.18 | СП Наружные сети водопровода, канализации, теплоснабжения, газопровода |  |  | 4: %; 5: 74; 7: 74; 10: 29.1; 12: 512 | [8 empty] | СП Наружные сети водопровода, канализации, теплоснабжения, газопровода
|  | Всего по позиции |  |  | 10: 342.96; 12: 3252 | [10 empty] | Всего по позиции
45 | ТЕР11-01-002-09 | Устройство бетонной отмостки вокруг ковера |  |  | 4: 1 м3 подстилающего слоя; 7: 0.4 |  |  |  |  | Устройство бетонной отмостки вокруг ковера
| Приказ от 04.08.2020 № 421/пр прил.10 табл.1 п.4 | Производство работ осуществляется в охранной зоне действующей воздушной линии электропередачи, вблизи объектов, находящихся под напряжением, внутри объектов капитального строительства, внутренняя проводка в которых не обесточена, если это приведет к ограничению действий рабочих в соответствии с требованиями техники безопасности ОЗП=1.2; ЭМ=1.2 к расх.; ЗПМ=1.2; ТЗ=1.2; ТЗМ=1.2 | [17 empty] | Производство работ осуществляется в охранной зоне действующей воздушной линии электропередачи, вблизи объектов, находящихся под напряжением, внутри объектов капитального строительства, внутренняя проводка в которых не обесточена, если это приведет к ограничению действий рабочих в соответствии с требованиями техники безопасности ОЗП=1.2; ЭМ=1.2 к расх.; ЗПМ=1.2; ТЗ=1.2; ТЗМ=1.2
| 1 | ОТ |  |  | 8: 38.8; 9: 1.2; 10: 18.62; 11: 17.61; 12: 328 | [7 empty] | ОТ
| 2 | ЭМ |  |  | 8: 0.25; 9: 1.2; 10: 0.12; 11: 8.02; 12: 1 | [7 empty] | ЭМ
| 4 | М |  |  | 8: 9.08; 10: 3.63; 11: 4.29; 12: 16 | [7 empty] | М
| 401-9022 | Бетон тяжелый |  |  | 4: м3; 5: 1.02; 7: 0.408 | [11 empty] | Бетон тяжелый
|  | ЗТ |  |  | 4: чел.-ч; 5: 3.66; 6: 1.2; 7: 1.7568 | [8 empty] | ЗТ
|  | Итого по расценке |  |  | 8: 48.13; 10: 22.37 | [9 empty] | Итого по расценке
|  | ФОТ |  |  | 10: 18.62; 12: 328 | [8 empty] | ФОТ
| Приказ Минстроя России № 812/пр от 21.12.2020 Прил. п.11 | НР Полы |  |  | 4: %; 5: 112; 7: 112; 10: 20.85; 12: 367 | [8 empty] | НР Полы
| Приказ Минстроя России № 774/пр от 11.12.2020 Прил. п.11 | СП Полы |  |  | 4: %; 5: 65; 7: 65; 10: 12.1; 12: 213 | [8 empty] | СП Полы
|  | Всего по позиции |  |  | 10: 55.32; 12: 925 | [10 empty] | Всего по позиции
46 | ТССЦ-401-0026 | Бетон тяжелый, крупность заполнителя более 40 мм, класс В15 (М200) |  |  | м3 |  |  | 0.44 | 598 |  | 263.12 | 4.29 | 1129 |  |  |  |  | Бетон тяжелый, крупность заполнителя более 40 мм, класс В15 (М200)
(Полы)
|  | Объем=0,4*1,1 | [16 empty] | Объем=0,4*1,1
| Приказ от 04.08.2020 № 421/пр прил.10 табл.1 п.4 | Производство работ осуществляется в охранной зоне действующей воздушной линии электропередачи, вблизи объектов, находящихся под напряжением, внутри объектов капитального строительства, внутренняя проводка в которых не обесточена, если это приведет к ограничению действий рабочих в соответствии с требованиями техники безопасности ОЗП=1.2; ЭМ=1.2 к расх.; ЗПМ=1.2; ТЗ=1.2; ТЗМ=1.2 | [17 empty] | Производство работ осуществляется в охранной зоне действующей воздушной линии электропередачи, вблизи объектов, находящихся под напряжением, внутри объектов капитального строительства, внутренняя проводка в которых не обесточена, если это приведет к ограничению действий рабочих в соответствии с требованиями техники безопасности ОЗП=1.2; ЭМ=1.2 к расх.; ЗПМ=1.2; ТЗ=1.2; ТЗМ=1.2
Раздел 3. ПРОКЛАДКА СТАЛЬНОГО УЧАСТКА ГАЗОПРОВОДА НИЗКОГО ДАВЛЕНИЯ Ф57х3.5 мм | [16 empty] | Раздел 3. ПРОКЛАДКА СТАЛЬНОГО УЧАСТКА ГАЗОПРОВОДА НИЗКОГО ДАВЛЕНИЯ Ф57х3.5 мм
Подземный газопровод на врезке | [25 empty] | Подземный газопровод на врезке
47 | ТЕР24-02-030-01 | Укладка в траншею изолированных стальных газопроводов условным диаметром: до 50 мм |  |  | 4: 100 м трубопровода; 7: 0.0079 |  |  |  |  | Укладка в траншею изолированных стальных газопроводов условным диаметром: до 50 мм
|  | Объем=0,79 / 100 | [16 empty] | Объем=0,79 / 100
| Приказ от 04.08.2020 № 421/пр прил.10 табл.1 п.4 | Производство работ осуществляется в охранной зоне действующей воздушной линии электропередачи, вблизи объектов, находящихся под напряжением, внутри объектов капитального строительства, внутренняя проводка в которых не обесточена, если это приведет к ограничению действий рабочих в соответствии с требованиями техники безопасности ОЗП=1.2; ЭМ=1.2 к расх.; ЗПМ=1.2; ТЗ=1.2; ТЗМ=1.2 | [17 empty] | Производство работ осуществляется в охранной зоне действующей воздушной линии электропередачи, вблизи объектов, находящихся под напряжением, внутри объектов капитального строительства, внутренняя проводка в которых не обесточена, если это приведет к ограничению действий рабочих в соответствии с требованиями техники безопасности ОЗП=1.2; ЭМ=1.2 к расх.; ЗПМ=1.2; ТЗ=1.2; ТЗМ=1.2
| 1 | ОТ |  |  | 8: 227.93; 9: 1.2; 10: 2.16; 11: 17.61; 12: 38 | [7 empty] | ОТ
| 2 | ЭМ |  |  | 8: 919.84; 9: 1.2; 10: 8.72; 11: 8.02; 12: 70 | [7 empty] | ЭМ
| 3 | в т.ч. ОТм |  |  | 8: 102.06; 9: 1.2; 10: 0.97; 11: 17.61; 12: 17 | [7 empty] | в т.ч. ОТм
| 4 | М |  |  | 8: 5159.07; 10: 0.03; 11: 4.29 | [7 empty] | М
|  | ЗТ |  |  | 4: чел.-ч; 5: 20.1; 6: 1.2; 7: 0.190548 | [8 empty] | ЗТ
|  | ЗТм |  |  | 4: чел.-ч; 5: 6.25; 6: 1.2; 7: 0.05925 | [8 empty] | ЗТм
|  | Итого по расценке |  |  | 8: 1151.8; 10: 10.91 | [9 empty] | Итого по расценке
|  | ФОТ |  |  | 10: 3.13; 12: 55 | [8 empty] | ФОТ
| Приказ Минстроя России № 812/пр от 21.12.2020 Прил. п.18 | НР Наружные сети водопровода, канализации, теплоснабжения, газопровода |  |  | 4: %; 5: 117; 7: 117; 10: 3.66; 12: 64 | [8 empty] | НР Наружные сети водопровода, канализации, теплоснабжения, газопровода
| Приказ Минстроя России № 774/пр от 11.12.2020 Прил. п.18 | СП Наружные сети водопровода, канализации, теплоснабжения, газопровода |  |  | 4: %; 5: 74; 7: 74; 10: 2.32; 12: 41 | [8 empty] | СП Наружные сети водопровода, канализации, теплоснабжения, газопровода
|  | Всего по позиции |  |  | 10: 16.89; 12: 213 | [10 empty] | Всего по позиции
48 | ТССЦ-103-0139 | Трубы стальные электросварные прямошовные со снятой фаской из стали марок БСт2кп-БСт4кп и БСт2пс-БСт4пс наружный диаметр 57 мм, толщина стенки 3,5 мм |  |  | м |  |  | 0.7979 | 30.2 |  | 24.1 | 4.29 | 103 |  |  |  |  | Трубы стальные электросварные прямошовные со снятой фаской из стали марок БСт2кп-БСт4кп и БСт2пс-БСт4пс наружный диаметр 57 мм, толщина стенки 3,5 мм
(Наружные сети водопровода, канализации, теплоснабжения, газопровода)
|  | Объем=0,79*1,01 | [16 empty] | Объем=0,79*1,01
| Приказ от 04.08.2020 № 421/пр прил.10 табл.1 п.4 | Производство работ осуществляется в охранной зоне действующей воздушной линии электропередачи, вблизи объектов, находящихся под напряжением, внутри объектов капитального строительства, внутренняя проводка в которых не обесточена, если это приведет к ограничению действий рабочих в соответствии с требованиями техники безопасности ОЗП=1.2; ЭМ=1.2 к расх.; ЗПМ=1.2; ТЗ=1.2; ТЗМ=1.2 | [17 empty] | Производство работ осуществляется в охранной зоне действующей воздушной линии электропередачи, вблизи объектов, находящихся под напряжением, внутри объектов капитального строительства, внутренняя проводка в которых не обесточена, если это приведет к ограничению действий рабочих в соответствии с требованиями техники безопасности ОЗП=1.2; ЭМ=1.2 к расх.; ЗПМ=1.2; ТЗ=1.2; ТЗМ=1.2
49 | ТЕР24-02-021-01 | Изоляция комбинированным мастично-ленточным материалом типа ленты «Лиам» сварных стыков газопроводов условным диаметром: 50-200 мм |  |  | 4: 1 м2; 7: 0.1422 |  |  |  |  | Изоляция комбинированным мастично-ленточным материалом типа ленты «Лиам» сварных стыков газопроводов условным диаметром: 50-200 мм
|  | Объем=0,18*0,79 | [16 empty] | Объем=0,18*0,79
| Приказ от 04.08.2020 № 421/пр прил.10 табл.1 п.4 | Производство работ осуществляется в охранной зоне действующей воздушной линии электропередачи, вблизи объектов, находящихся под напряжением, внутри объектов капитального строительства, внутренняя проводка в которых не обесточена, если это приведет к ограничению действий рабочих в соответствии с требованиями техники безопасности ОЗП=1.2; ЭМ=1.2 к расх.; ЗПМ=1.2; ТЗ=1.2; ТЗМ=1.2 | [17 empty] | Производство работ осуществляется в охранной зоне действующей воздушной линии электропередачи, вблизи объектов, находящихся под напряжением, внутри объектов капитального строительства, внутренняя проводка в которых не обесточена, если это приведет к ограничению действий рабочих в соответствии с требованиями техники безопасности ОЗП=1.2; ЭМ=1.2 к расх.; ЗПМ=1.2; ТЗ=1.2; ТЗМ=1.2
| 1 | ОТ |  |  | 8: 23.4; 9: 1.2; 10: 3.99; 11: 17.61; 12: 70 | [7 empty] | ОТ
| 2 | ЭМ |  |  | 8: 88.16; 9: 1.2; 10: 15.04; 11: 8.02; 12: 121 | [7 empty] | ЭМ
| 3 | в т.ч. ОТм |  |  | 8: 14.3; 9: 1.2; 10: 2.44; 11: 17.61; 12: 43 | [7 empty] | в т.ч. ОТм
| 4 | М |  |  | 8: 180.68; 10: 25.69; 11: 4.29; 12: 110 | [7 empty] | М
|  | ЗТ |  |  | 4: чел.-ч; 5: 2.04; 6: 1.2; 7: 0.3481056 | [8 empty] | ЗТ
|  | ЗТм |  |  | 4: чел.-ч; 5: 1.02; 6: 1.2; 7: 0.1740528 | [8 empty] | ЗТм
|  | Итого по расценке |  |  | 8: 292.24; 10: 44.72 | [9 empty] | Итого по расценке
|  | ФОТ |  |  | 10: 6.43; 12: 113 | [8 empty] | ФОТ
| Приказ Минстроя России № 812/пр от 21.12.2020 Прил. п.18 | НР Наружные сети водопровода, канализации, теплоснабжения, газопровода |  |  | 4: %; 5: 117; 7: 117; 10: 7.52; 12: 132 | [8 empty] | НР Наружные сети водопровода, канализации, теплоснабжения, газопровода
| Приказ Минстроя России № 774/пр от 11.12.2020 Прил. п.18 | СП Наружные сети водопровода, канализации, теплоснабжения, газопровода |  |  | 4: %; 5: 74; 7: 74; 10: 4.76; 12: 84 | [8 empty] | СП Наружные сети водопровода, канализации, теплоснабжения, газопровода
|  | Всего по позиции |  |  | 10: 57; 12: 517 | [10 empty] | Всего по позиции
50 | ТЕР22-03-001-05 | Установка фасонных частей стальных сварных диаметром: 100-250 мм (отвод 57) |  |  | 4: 1 т фасонных частей; 7: 0.0012 |  |  |  |  | Установка фасонных частей стальных сварных диаметром: 100-250 мм (отвод 57)
|  | Объем=(0,6*2) * 0.001 | [16 empty] | Объем=(0,6*2) * 0.001
| Приказ от 04.08.2020 № 421/пр прил.10 табл.1 п.4 | Производство работ осуществляется в охранной зоне действующей воздушной линии электропередачи, вблизи объектов, находящихся под напряжением, внутри объектов капитального строительства, внутренняя проводка в которых не обесточена, если это приведет к ограничению действий рабочих в соответствии с требованиями техники безопасности ОЗП=1.2; ЭМ=1.2 к расх.; ЗПМ=1.2; ТЗ=1.2; ТЗМ=1.2 | [17 empty] | Производство работ осуществляется в охранной зоне действующей воздушной линии электропередачи, вблизи объектов, находящихся под напряжением, внутри объектов капитального строительства, внутренняя проводка в которых не обесточена, если это приведет к ограничению действий рабочих в соответствии с требованиями техники безопасности ОЗП=1.2; ЭМ=1.2 к расх.; ЗПМ=1.2; ТЗ=1.2; ТЗМ=1.2
| 1 | ОТ |  |  | 8: 4960.28; 9: 1.2; 10: 7.14; 11: 17.61; 12: 126 | [7 empty] | ОТ
| 2 | ЭМ |  |  | 8: 11806.75; 9: 1.2; 10: 17; 11: 8.02; 12: 136 | [7 empty] | ЭМ
| 3 | в т.ч. ОТм |  |  | 8: 1684.6; 9: 1.2; 10: 2.43; 11: 17.61; 12: 43 | [7 empty] | в т.ч. ОТм
| 4 | М |  |  | 8: 14919.4; 10: 17.9; 11: 4.29; 12: 77 | [7 empty] | М
| 507-9506 | Фланцы стальные |  |  | 4: компл.; 5: 0; 7: 0 | [11 empty] | Фланцы стальные
|  | ЗТ |  |  | 4: чел.-ч; 5: 353.8; 6: 1.2; 7: 0.509472 | [8 empty] | ЗТ
|  | ЗТм |  |  | 4: чел.-ч; 5: 103.16; 6: 1.2; 7: 0.1485504 | [8 empty] | ЗТм
|  | Итого по расценке |  |  | 8: 31686.43; 10: 42.04 | [9 empty] | Итого по расценке
|  | ФОТ |  |  | 10: 9.57; 12: 169 | [8 empty] | ФОТ
| Приказ Минстроя России № 812/пр от 21.12.2020 Прил. п.18 | НР Наружные сети водопровода, канализации, теплоснабжения, газопровода |  |  | 4: %; 5: 117; 7: 117; 10: 11.2; 12: 198 | [8 empty] | НР Наружные сети водопровода, канализации, теплоснабжения, газопровода
| Приказ Минстроя России № 774/пр от 11.12.2020 Прил. п.18 | СП Наружные сети водопровода, канализации, теплоснабжения, газопровода |  |  | 4: %; 5: 74; 7: 74; 10: 7.08; 12: 125 | [8 empty] | СП Наружные сети водопровода, канализации, теплоснабжения, газопровода
|  | Всего по позиции |  |  | 10: 60.32; 12: 662 | [10 empty] | Всего по позиции
Надземный стальной газопровод | [25 empty] | Надземный стальной газопровод
51 | ТЕР24-02-041-01 | Надземная прокладка стальных газопроводов на металлических опорах, условный диаметр газопровода: 50 мм |  |  | 4: 100 м газопровода; 7: 0.005 |  |  |  |  | Надземная прокладка стальных газопроводов на металлических опорах, условный диаметр газопровода: 50 мм
|  | Объем=0,5 / 100 | [16 empty] | Объем=0,5 / 100
| Приказ от 04.08.2020 № 421/пр прил.10 табл.1 п.4 | Производство работ осуществляется в охранной зоне действующей воздушной линии электропередачи, вблизи объектов, находящихся под напряжением, внутри объектов капитального строительства, внутренняя проводка в которых не обесточена, если это приведет к ограничению действий рабочих в соответствии с требованиями техники безопасности ОЗП=1.2; ЭМ=1.2 к расх.; ЗПМ=1.2; ТЗ=1.2; ТЗМ=1.2 | [17 empty] | Производство работ осуществляется в охранной зоне действующей воздушной линии электропередачи, вблизи объектов, находящихся под напряжением, внутри объектов капитального строительства, внутренняя проводка в которых не обесточена, если это приведет к ограничению действий рабочих в соответствии с требованиями техники безопасности ОЗП=1.2; ЭМ=1.2 к расх.; ЗПМ=1.2; ТЗ=1.2; ТЗМ=1.2
| 1 | ОТ |  |  | 8: 232.58; 9: 1.2; 10: 1.4; 11: 17.61; 12: 25 | [7 empty] | ОТ
| 2 | ЭМ |  |  | 8: 1591.9; 9: 1.2; 10: 9.55; 11: 8.02; 12: 77 | [7 empty] | ЭМ
| 3 | в т.ч. ОТм |  |  | 8: 205.71; 9: 1.2; 10: 1.23; 11: 17.61; 12: 22 | [7 empty] | в т.ч. ОТм
| 4 | М |  |  | 8: 200.73; 10: 1; 11: 4.29; 12: 4 | [7 empty] | М
| 103-9062 | Трубы стальные электросварные прямошовные |  |  | 4: м; 5: 101; 7: 0.505 | [11 empty] | Трубы стальные электросварные прямошовные
|  | ЗТ |  |  | 4: чел.-ч; 5: 20.51; 6: 1.2; 7: 0.12306 | [8 empty] | ЗТ
|  | ЗТм |  |  | 4: чел.-ч; 5: 11.96; 6: 1.2; 7: 0.07176 | [8 empty] | ЗТм
|  | Итого по расценке |  |  | 8: 2025.21; 10: 11.95 | [9 empty] | Итого по расценке
|  | ФОТ |  |  | 10: 2.63; 12: 47 | [8 empty] | ФОТ
| Приказ Минстроя России № 812/пр от 21.12.2020 Прил. п.18 | НР Наружные сети водопровода, канализации, теплоснабжения, газопровода |  |  | 4: %; 5: 117; 7: 117; 10: 3.08; 12: 55 | [8 empty] | НР Наружные сети водопровода, канализации, теплоснабжения, газопровода
| Приказ Минстроя России № 774/пр от 11.12.2020 Прил. п.18 | СП Наружные сети водопровода, канализации, теплоснабжения, газопровода |  |  | 4: %; 5: 74; 7: 74; 10: 1.95; 12: 35 | [8 empty] | СП Наружные сети водопровода, канализации, теплоснабжения, газопровода
|  | Всего по позиции |  |  | 10: 16.98; 12: 196 | [10 empty] | Всего по позиции
52 | ТССЦ-103-0015 | Трубы стальные сварные водогазопроводные с резьбой черные обыкновенные (неоцинкованные), диаметр условного прохода 25 мм, толщина стенки 3,2 мм |  |  | м |  |  | 0.505 | 17.6 |  | 8.89 | 4.29 | 38 |  |  |  |  | Трубы стальные сварные водогазопроводные с резьбой черные обыкновенные (неоцинкованные), диаметр условного прохода 25 мм, толщина стенки 3,2 мм
(Наружные сети водопровода, канализации, теплоснабжения, газопровода)
|  | Объем=0,5*1,01 | [16 empty] | Объем=0,5*1,01
| Приказ от 04.08.2020 № 421/пр прил.10 табл.1 п.4 | Производство работ осуществляется в охранной зоне действующей воздушной линии электропередачи, вблизи объектов, находящихся под напряжением, внутри объектов капитального строительства, внутренняя проводка в которых не обесточена, если это приведет к ограничению действий рабочих в соответствии с требованиями техники безопасности ОЗП=1.2; ЭМ=1.2 к расх.; ЗПМ=1.2; ТЗ=1.2; ТЗМ=1.2 | [17 empty] | Производство работ осуществляется в охранной зоне действующей воздушной линии электропередачи, вблизи объектов, находящихся под напряжением, внутри объектов капитального строительства, внутренняя проводка в которых не обесточена, если это приведет к ограничению действий рабочих в соответствии с требованиями техники безопасности ОЗП=1.2; ЭМ=1.2 к расх.; ЗПМ=1.2; ТЗ=1.2; ТЗМ=1.2
53 | ТЕР13-03-002-04 | Огрунтовка металлических поверхностей грунтовкой ГФ-021 |  |  | 4: 100 м2 окрашиваемой поверхности; 7: 0.00176 |  |  |  |  | Огрунтовка металлических поверхностей грунтовкой ГФ-021
|  | Объем=(0,1*0,5+0,18*0,7) * 0.01 | [16 empty] | Объем=(0,1*0,5+0,18*0,7) * 0.01
| ОП п.1.13.7 | При нанесении лакокрасочных материалов ручным способом ОЗП=1.1; ТЗ=1.1 | [17 empty] | При нанесении лакокрасочных материалов ручным способом ОЗП=1.1; ТЗ=1.1
| Приказ от 04.08.2020 № 421/пр прил.10 табл.1 п.4 | Производство работ осуществляется в охранной зоне действующей воздушной линии электропередачи, вблизи объектов, находящихся под напряжением, внутри объектов капитального строительства, внутренняя проводка в которых не обесточена, если это приведет к ограничению действий рабочих в соответствии с требованиями техники безопасности ОЗП=1.2; ЭМ=1.2 к расх.; ЗПМ=1.2; ТЗ=1.2; ТЗМ=1.2 | [17 empty] | Производство работ осуществляется в охранной зоне действующей воздушной линии электропередачи, вблизи объектов, находящихся под напряжением, внутри объектов капитального строительства, внутренняя проводка в которых не обесточена, если это приведет к ограничению действий рабочих в соответствии с требованиями техники безопасности ОЗП=1.2; ЭМ=1.2 к расх.; ЗПМ=1.2; ТЗ=1.2; ТЗМ=1.2
| 1 | ОТ |  |  | 8: 71.47; 9: 1.32; 10: 0.17; 11: 17.61; 12: 3 | [7 empty] | ОТ
| 2 | ЭМ |  |  | 8: 10.15; 9: 1.2; 10: 0.02; 11: 8.02 | [7 empty] | ЭМ
| 3 | в т.ч. ОТм |  |  | 8: 0.12; 9: 1.2; 10: 0; 11: 17.61 | [7 empty] | в т.ч. ОТм
| 4 | М |  |  | 8: 250.36; 10: 0.44; 11: 4.29; 12: 2 | [7 empty] | М
|  | ЗТ |  |  | 4: чел.-ч; 5: 5.31; 6: 1.32; 7: 0.0123362 | [8 empty] | ЗТ
|  | ЗТм |  |  | 4: чел.-ч; 5: 0.01; 6: 1.2; 7: 0.0000211 | [8 empty] | ЗТм
|  | Итого по расценке |  |  | 8: 331.98; 10: 0.63 | [9 empty] | Итого по расценке
|  | ФОТ |  |  | 10: 0.17; 12: 3 | [8 empty] | ФОТ
| Приказ Минстроя России № 812/пр от 21.12.2020 Прил. п.13 | НР Защита строительных конструкций и оборудования от коррозии |  |  | 4: %; 5: 94; 7: 94; 10: 0.16; 12: 3 | [8 empty] | НР Защита строительных конструкций и оборудования от коррозии
| Приказ Минстроя России № 774/пр от 11.12.2020 Прил. п.13 | СП Защита строительных конструкций и оборудования от коррозии |  |  | 4: %; 5: 51; 7: 51; 10: 0.09; 12: 2 | [8 empty] | СП Защита строительных конструкций и оборудования от коррозии
|  | Всего по позиции |  |  | 10: 0.88; 12: 10 | [10 empty] | Всего по позиции
54 | ТЕР13-03-004-26 | Окраска металлических огрунтованных поверхностей: эмалью ПФ-115 |  |  | 4: 100 м2 окрашиваемой поверхности; 7: 0.00176 |  |  |  |  | Окраска металлических огрунтованных поверхностей: эмалью ПФ-115
|  | Объем=(0,1*0,5+0,18*0,7) * 0.01 | [16 empty] | Объем=(0,1*0,5+0,18*0,7) * 0.01
| ОП п.1.13.7 | При нанесении лакокрасочных материалов ручным способом ОЗП=1.1; ТЗ=1.1 | [17 empty] | При нанесении лакокрасочных материалов ручным способом ОЗП=1.1; ТЗ=1.1
| Приказ от 04.08.2020 № 421/пр прил.10 табл.1 п.4 | Производство работ осуществляется в охранной зоне действующей воздушной линии электропередачи, вблизи объектов, находящихся под напряжением, внутри объектов капитального строительства, внутренняя проводка в которых не обесточена, если это приведет к ограничению действий рабочих в соответствии с требованиями техники безопасности ОЗП=1.2; ЭМ=1.2 к расх.; ЗПМ=1.2; ТЗ=1.2; ТЗМ=1.2 | [17 empty] | Производство работ осуществляется в охранной зоне действующей воздушной линии электропередачи, вблизи объектов, находящихся под напряжением, внутри объектов капитального строительства, внутренняя проводка в которых не обесточена, если это приведет к ограничению действий рабочих в соответствии с требованиями техники безопасности ОЗП=1.2; ЭМ=1.2 к расх.; ЗПМ=1.2; ТЗ=1.2; ТЗМ=1.2
| 1 | ОТ |  |  | 8: 43.93; 9: 1.32; 10: 0.1; 11: 17.61; 12: 2 | [7 empty] | ОТ
| 2 | ЭМ |  |  | 8: 6.8; 9: 1.2; 10: 0.01; 11: 8.02 | [7 empty] | ЭМ
| 3 | в т.ч. ОТм |  |  | 8: 0.12; 9: 1.2; 10: 0; 11: 17.61 | [7 empty] | в т.ч. ОТм
| 4 | М |  |  | 8: 388.48; 10: 0.68; 11: 4.29; 12: 3 | [7 empty] | М
|  | ЗТ |  |  | 4: чел.-ч; 5: 3.83; 6: 1.32; 7: 0.0088979 | [8 empty] | ЗТ
|  | ЗТм |  |  | 4: чел.-ч; 5: 0.01; 6: 1.2; 7: 0.0000211 | [8 empty] | ЗТм
|  | Итого по расценке |  |  | 8: 439.21; 10: 0.79 | [9 empty] | Итого по расценке
|  | ФОТ |  |  | 10: 0.1; 12: 2 | [8 empty] | ФОТ
| Приказ Минстроя России № 812/пр от 21.12.2020 Прил. п.13 | НР Защита строительных конструкций и оборудования от коррозии |  |  | 4: %; 5: 94; 7: 94; 10: 0.09; 12: 2 | [8 empty] | НР Защита строительных конструкций и оборудования от коррозии
| Приказ Минстроя России № 774/пр от 11.12.2020 Прил. п.13 | СП Защита строительных конструкций и оборудования от коррозии |  |  | 4: %; 5: 51; 7: 51; 10: 0.05; 12: 1 | [8 empty] | СП Защита строительных конструкций и оборудования от коррозии
|  | Всего по позиции |  |  | 10: 0.93; 12: 8 | [10 empty] | Всего по позиции
55 | ТЕРм12-10-001-01 | Бобышки, штуцеры на условное давление: до 10 МПа |  |  | 4: 100 шт.; 7: 0.01 |  |  |  |  | Бобышки, штуцеры на условное давление: до 10 МПа
|  | Объем=1 / 100 | [16 empty] | Объем=1 / 100
| Приказ от 04.08.2020 № 421/пр прил.10 табл.1 п.4 | Производство работ осуществляется в охранной зоне действующей воздушной линии электропередачи, вблизи объектов, находящихся под напряжением, внутри объектов капитального строительства, внутренняя проводка в которых не обесточена, если это приведет к ограничению действий рабочих в соответствии с требованиями техники безопасности ОЗП=1.2; ЭМ=1.2 к расх.; ЗПМ=1.2; ТЗ=1.2; ТЗМ=1.2 | [17 empty] | Производство работ осуществляется в охранной зоне действующей воздушной линии электропередачи, вблизи объектов, находящихся под напряжением, внутри объектов капитального строительства, внутренняя проводка в которых не обесточена, если это приведет к ограничению действий рабочих в соответствии с требованиями техники безопасности ОЗП=1.2; ЭМ=1.2 к расх.; ЗПМ=1.2; ТЗ=1.2; ТЗМ=1.2
| 1 | ОТ |  |  | 8: 795.26; 9: 1.2; 10: 9.54; 11: 17.61; 12: 168 | [7 empty] | ОТ
| 2 | ЭМ |  |  | 8: 430.27; 9: 1.2; 10: 5.16; 11: 8.02; 12: 41 | [7 empty] | ЭМ
| 4 | М |  |  | 8: 2433.91; 10: 24.34; 11: 4.29; 12: 104 | [7 empty] | М
|  | ЗТ |  |  | 4: чел.-ч; 5: 65.4; 6: 1.2; 7: 0.7848 | [8 empty] | ЗТ
|  | Итого по расценке |  |  | 8: 3659.44; 10: 39.04 | [9 empty] | Итого по расценке
|  | ФОТ |  |  | 10: 9.54; 12: 168 | [8 empty] | ФОТ
| Приказ Минстроя России № 812/пр от 21.12.2020 Прил. п.51.1 | НР Прокладка и монтаж сетей связи |  |  | 4: %; 5: 90; 7: 90; 10: 8.59; 12: 151 | [8 empty] | НР Прокладка и монтаж сетей связи
| Приказ Минстроя России № 774/пр от 11.12.2020 Прил. п.51.1 | СП Прокладка и монтаж сетей связи |  |  | 4: %; 5: 46; 7: 46; 10: 4.39; 12: 77 | [8 empty] | СП Прокладка и монтаж сетей связи
|  | Всего по позиции |  |  | 10: 52.02; 12: 541 | [10 empty] | Всего по позиции
56 | ТЕР22-03-001-05 | Установка фасонных частей стальных сварных диаметром: 100-250 мм (переход 57х25) |  |  | 4: 1 т фасонных частей; 7: 0.0002 |  |  |  |  | Установка фасонных частей стальных сварных диаметром: 100-250 мм (переход 57х25)
|  | Объем=0,2 * 0.001 | [16 empty] | Объем=0,2 * 0.001
| Приказ от 04.08.2020 № 421/пр прил.10 табл.1 п.4 | Производство работ осуществляется в охранной зоне действующей воздушной линии электропередачи, вблизи объектов, находящихся под напряжением, внутри объектов капитального строительства, внутренняя проводка в которых не обесточена, если это приведет к ограничению действий рабочих в соответствии с требованиями техники безопасности ОЗП=1.2; ЭМ=1.2 к расх.; ЗПМ=1.2; ТЗ=1.2; ТЗМ=1.2 | [17 empty] | Производство работ осуществляется в охранной зоне действующей воздушной линии электропередачи, вблизи объектов, находящихся под напряжением, внутри объектов капитального строительства, внутренняя проводка в которых не обесточена, если это приведет к ограничению действий рабочих в соответствии с требованиями техники безопасности ОЗП=1.2; ЭМ=1.2 к расх.; ЗПМ=1.2; ТЗ=1.2; ТЗМ=1.2
| 1 | ОТ |  |  | 8: 4960.28; 9: 1.2; 10: 1.19; 11: 17.61; 12: 21 | [7 empty] | ОТ
| 2 | ЭМ |  |  | 8: 11806.75; 9: 1.2; 10: 2.83; 11: 8.02; 12: 23 | [7 empty] | ЭМ
| 3 | в т.ч. ОТм |  |  | 8: 1684.6; 9: 1.2; 10: 0.4; 11: 17.61; 12: 7 | [7 empty] | в т.ч. ОТм
| 4 | М |  |  | 8: 14919.4; 10: 2.98; 11: 4.29; 12: 13 | [7 empty] | М
| 507-9506 | Фланцы стальные |  |  | 4: компл.; 5: 0; 7: 0 | [11 empty] | Фланцы стальные
|  | ЗТ |  |  | 4: чел.-ч; 5: 353.8; 6: 1.2; 7: 0.084912 | [8 empty] | ЗТ
|  | ЗТм |  |  | 4: чел.-ч; 5: 103.16; 6: 1.2; 7: 0.0247584 | [8 empty] | ЗТм
|  | Итого по расценке |  |  | 8: 31686.43; 10: 7 | [9 empty] | Итого по расценке
|  | ФОТ |  |  | 10: 1.59; 12: 28 | [8 empty] | ФОТ
| Приказ Минстроя России № 812/пр от 21.12.2020 Прил. п.18 | НР Наружные сети водопровода, канализации, теплоснабжения, газопровода |  |  | 4: %; 5: 117; 7: 117; 10: 1.86; 12: 33 | [8 empty] | НР Наружные сети водопровода, канализации, теплоснабжения, газопровода
| Приказ Минстроя России № 774/пр от 11.12.2020 Прил. п.18 | СП Наружные сети водопровода, канализации, теплоснабжения, газопровода |  |  | 4: %; 5: 74; 7: 74; 10: 1.18; 12: 21 | [8 empty] | СП Наружные сети водопровода, канализации, теплоснабжения, газопровода
|  | Всего по позиции |  |  | 10: 10.04; 12: 111 | [10 empty] | Всего по позиции
57 | ТЕР24-01-033-02 | Установка вентилей и клапанов обратных муфтовых диаметром: до 32 мм |  |  | 4: 1 шт.; 7: 1 |  |  |  |  | Установка вентилей и клапанов обратных муфтовых диаметром: до 32 мм
| Приказ от 04.08.2020 № 421/пр прил.10 табл.1 п.4 | Производство работ осуществляется в охранной зоне действующей воздушной линии электропередачи, вблизи объектов, находящихся под напряжением, внутри объектов капитального строительства, внутренняя проводка в которых не обесточена, если это приведет к ограничению действий рабочих в соответствии с требованиями техники безопасности ОЗП=1.2; ЭМ=1.2 к расх.; ЗПМ=1.2; ТЗ=1.2; ТЗМ=1.2 | [17 empty] | Производство работ осуществляется в охранной зоне действующей воздушной линии электропередачи, вблизи объектов, находящихся под напряжением, внутри объектов капитального строительства, внутренняя проводка в которых не обесточена, если это приведет к ограничению действий рабочих в соответствии с требованиями техники безопасности ОЗП=1.2; ЭМ=1.2 к расх.; ЗПМ=1.2; ТЗ=1.2; ТЗМ=1.2
| 1 | ОТ |  |  | 8: 12.27; 9: 1.2; 10: 14.72; 11: 17.61; 12: 259 | [7 empty] | ОТ
| 4 | М |  |  | 8: 1.44; 10: 1.44; 11: 4.29; 12: 6 | [7 empty] | М
| 103-9140 | Арматура муфтовая |  |  | 4: шт.; 5: 1; 7: 1 | [11 empty] | Арматура муфтовая
|  | ЗТ |  |  | 4: чел.-ч; 5: 1.07; 6: 1.2; 7: 1.284 | [8 empty] | ЗТ
|  | Итого по расценке |  |  | 8: 13.71; 10: 16.16 | [9 empty] | Итого по расценке
|  | ФОТ |  |  | 10: 14.72; 12: 259 | [8 empty] | ФОТ
| Приказ Минстроя России № 812/пр от 21.12.2020 Прил. п.18 | НР Наружные сети водопровода, канализации, теплоснабжения, газопровода |  |  | 4: %; 5: 117; 7: 117; 10: 17.22; 12: 303 | [8 empty] | НР Наружные сети водопровода, канализации, теплоснабжения, газопровода
| Приказ Минстроя России № 774/пр от 11.12.2020 Прил. п.18 | СП Наружные сети водопровода, канализации, теплоснабжения, газопровода |  |  | 4: %; 5: 74; 7: 74; 10: 10.89; 12: 192 | [8 empty] | СП Наружные сети водопровода, канализации, теплоснабжения, газопровода
|  | Всего по позиции |  |  | 10: 44.27; 12: 760 | [10 empty] | Всего по позиции
58 | Прайс ООО "ФОРС Продакшн" | Кран шаровый цельносварной DN25 LD, Py=4.0 МПа КШЦМ.025.040.Н/П.02 газ |  |  | шт. |  |  | 1 | 366.52 |  | 366.52 | 4.29 | 1572 |  |  |  |  | Кран шаровый цельносварной DN25 LD, Py=4.0 МПа КШЦМ.025.040.Н/П.02 газ
(Наружные сети водопровода, канализации, теплоснабжения, газопровода)
|  | Цена=1797/1,2*1,05/4,29 | [24 empty] | Цена=1797/1,2*1,05/4,29
| Приказ от 04.08.2020 № 421/пр прил.10 табл.1 п.4 | Производство работ осуществляется в охранной зоне действующей воздушной линии электропередачи, вблизи объектов, находящихся под напряжением, внутри объектов капитального строительства, внутренняя проводка в которых не обесточена, если это приведет к ограничению действий рабочих в соответствии с требованиями техники безопасности ОЗП=1.2; ЭМ=1.2 к расх.; ЗПМ=1.2; ТЗ=1.2; ТЗМ=1.2 | [17 empty] | Производство работ осуществляется в охранной зоне действующей воздушной линии электропередачи, вблизи объектов, находящихся под напряжением, внутри объектов капитального строительства, внутренняя проводка в которых не обесточена, если это приведет к ограничению действий рабочих в соответствии с требованиями техники безопасности ОЗП=1.2; ЭМ=1.2 к расх.; ЗПМ=1.2; ТЗ=1.2; ТЗМ=1.2
Раздел 4. ИСПЫТАНИЯ ГАЗОПРОВОДА НИЗКОГО ДАВЛЕНИЯ | [16 empty] | Раздел 4. ИСПЫТАНИЯ ГАЗОПРОВОДА НИЗКОГО ДАВЛЕНИЯ
59 | ТЕРм13-10-024-01 | Изготовление образцов для испытания сварных соединений трубопроводов на разрыв (статическое растяжение), толщина стенки: до 6 мм |  |  | 4: 1 образец; 7: 2 |  |  |  |  | Изготовление образцов для испытания сварных соединений трубопроводов на разрыв (статическое растяжение), толщина стенки: до 6 мм
| Приказ от 04.08.2020 № 421/пр прил.10 табл.1 п.4 | Производство работ осуществляется в охранной зоне действующей воздушной линии электропередачи, вблизи объектов, находящихся под напряжением, внутри объектов капитального строительства, внутренняя проводка в которых не обесточена, если это приведет к ограничению действий рабочих в соответствии с требованиями техники безопасности ОЗП=1.2; ЭМ=1.2 к расх.; ЗПМ=1.2; ТЗ=1.2; ТЗМ=1.2 | [17 empty] | Производство работ осуществляется в охранной зоне действующей воздушной линии электропередачи, вблизи объектов, находящихся под напряжением, внутри объектов капитального строительства, внутренняя проводка в которых не обесточена, если это приведет к ограничению действий рабочих в соответствии с требованиями техники безопасности ОЗП=1.2; ЭМ=1.2 к расх.; ЗПМ=1.2; ТЗ=1.2; ТЗМ=1.2
| 1 | ОТ |  |  | 8: 11.19; 9: 1.2; 10: 26.86; 11: 17.61; 12: 473 | [7 empty] | ОТ
| 2 | ЭМ |  |  | 8: 13.59; 9: 1.2; 10: 32.62; 11: 8.02; 12: 262 | [7 empty] | ЭМ
| 3 | в т.ч. ОТм |  |  | 8: 6.87; 9: 1.2; 10: 16.49; 11: 17.61; 12: 290 | [7 empty] | в т.ч. ОТм
| 4 | М |  |  | 8: 0.22; 10: 0.44; 11: 4.29; 12: 2 | [7 empty] | М
|  | ЗТ |  |  | 4: чел.-ч; 5: 0.93; 6: 1.2; 7: 2.232 | [8 empty] | ЗТ
|  | ЗТм |  |  | 4: чел.-ч; 5: 0.49; 6: 1.2; 7: 1.176 | [8 empty] | ЗТм
|  | Итого по расценке |  |  | 8: 25; 10: 59.92 | [9 empty] | Итого по расценке
|  | ФОТ |  |  | 10: 43.35; 12: 763 | [8 empty] | ФОТ
| Приказ Минстроя России № 812/пр от 21.12.2020 Прил. п.55 | НР Монтаж оборудования на атомных электростанциях |  |  | 4: %; 5: 109; 7: 109; 10: 47.25; 12: 832 | [8 empty] | НР Монтаж оборудования на атомных электростанциях
| Приказ Минстроя России № 774/пр от 11.12.2020 Прил. п.55 | СП Монтаж оборудования на атомных электростанциях |  |  | 4: %; 5: 60; 7: 60; 10: 26.01; 12: 458 | [8 empty] | СП Монтаж оборудования на атомных электростанциях
|  | Всего по позиции |  |  | 10: 133.18; 12: 2027 | [10 empty] | Всего по позиции
60 | Прайс АО "Челябинскгоргаз" | Проверка качества изоляции прибором АНПИ |  |  | 4: 10 п.м.; 7: 1.078; 8: 27.42; 10: 35.47; 12: 625 |  |  |  |  | Проверка качества изоляции прибором АНПИ
|  | Объем=10,78/10 | [16 empty] | Объем=10,78/10
| Приказ от 04.08.2020 № 421/пр прил.10 табл.1 п.4 | Производство работ осуществляется в охранной зоне действующей воздушной линии электропередачи, вблизи объектов, находящихся под напряжением, внутри объектов капитального строительства, внутренняя проводка в которых не обесточена, если это приведет к ограничению действий рабочих в соответствии с требованиями техники безопасности ОЗП=1.2; ЭМ=1.2 к расх.; ЗПМ=1.2; ТЗ=1.2; ТЗМ=1.2 | [17 empty] | Производство работ осуществляется в охранной зоне действующей воздушной линии электропередачи, вблизи объектов, находящихся под напряжением, внутри объектов капитального строительства, внутренняя проводка в которых не обесточена, если это приведет к ограничению действий рабочих в соответствии с требованиями техники безопасности ОЗП=1.2; ЭМ=1.2 к расх.; ЗПМ=1.2; ТЗ=1.2; ТЗМ=1.2
| 1 | ОТ |  |  | 8: 27.42; 9: 1.2; 10: 35.47; 11: 17.61; 12: 625 | [7 empty] | ОТ
|  | Итого по расценке |  |  | 8: 27.42; 10: 35.47 | [9 empty] | Итого по расценке
|  | ФОТ |  |  | 10: 35.47; 12: 625 | [8 empty] | ФОТ
|  | НР Отдельные виды затрат, относимые на стоимость строительных работ |  |  | 4: %; 5: 0; 7: 0 | [8 empty] | НР Отдельные виды затрат, относимые на стоимость строительных работ
|  | СП Отдельные виды затрат, относимые на стоимость строительных работ |  |  | 4: %; 5: 0; 7: 0 | [8 empty] | СП Отдельные виды затрат, относимые на стоимость строительных работ
|  | Всего по позиции |  |  | 10: 35.47; 12: 625 | [10 empty] | Всего по позиции
61 | УГХ-4-2-4 | Внешний осмотр качества изоляции газопровода после опускания его в траншею |  |  | 4: 10 м; 7: 1.078 |  |  |  |  | Внешний осмотр качества изоляции газопровода после опускания его в траншею
|  | Объем=10,78 / 10 | [16 empty] | Объем=10,78 / 10
| Приказ от 04.08.2020 № 421/пр прил.10 табл.1 п.4 | Производство работ осуществляется в охранной зоне действующей воздушной линии электропередачи, вблизи объектов, находящихся под напряжением, внутри объектов капитального строительства, внутренняя проводка в которых не обесточена, если это приведет к ограничению действий рабочих в соответствии с требованиями техники безопасности ОЗП=1.2; ЭМ=1.2 к расх.; ЗПМ=1.2; ТЗ=1.2; ТЗМ=1.2 | [17 empty] | Производство работ осуществляется в охранной зоне действующей воздушной линии электропередачи, вблизи объектов, находящихся под напряжением, внутри объектов капитального строительства, внутренняя проводка в которых не обесточена, если это приведет к ограничению действий рабочих в соответствии с требованиями техники безопасности ОЗП=1.2; ЭМ=1.2 к расх.; ЗПМ=1.2; ТЗ=1.2; ТЗМ=1.2
| 1 | ОТ |  |  | 8: 7.75; 9: 1.2; 10: 10.03; 11: 17.61; 12: 177 | [7 empty] | ОТ
|  | ЗТ |  |  | 4: чел.-ч; 5: 0.4; 6: 1.2; 7: 0.51744 | [8 empty] | ЗТ
|  | Итого по расценке |  |  | 8: 33.43; 10: 10.03 | [9 empty] | Итого по расценке
|  | ФОТ |  |  | 10: 10.03; 12: 177 | [8 empty] | ФОТ
| Приказ Минстроя России № 812/пр от 21.12.2020 Прил. п.18 | НР Наружные сети водопровода, канализации, теплоснабжения, газопровода |  |  | 4: %; 5: 117; 7: 117; 10: 11.74; 12: 207 | [8 empty] | НР Наружные сети водопровода, канализации, теплоснабжения, газопровода
| Приказ Минстроя России № 774/пр от 11.12.2020 Прил. п.18 | СП Наружные сети водопровода, канализации, теплоснабжения, газопровода |  |  | 4: %; 5: 74; 7: 74; 10: 7.42; 12: 131 | [8 empty] | СП Наружные сети водопровода, канализации, теплоснабжения, газопровода
|  | Всего по позиции |  |  | 10: 29.19; 12: 515 | [10 empty] | Всего по позиции
62 | ТЕРм39-02-001-02 | Визуальный и измерительный контроль сварных соединений трубопроводов, диаметр: до 60 мм |  |  | 4: 1 стык; 7: 12 |  |  |  |  | Визуальный и измерительный контроль сварных соединений трубопроводов, диаметр: до 60 мм
| Приказ от 04.08.2020 № 421/пр прил.10 табл.1 п.4 | Производство работ осуществляется в охранной зоне действующей воздушной линии электропередачи, вблизи объектов, находящихся под напряжением, внутри объектов капитального строительства, внутренняя проводка в которых не обесточена, если это приведет к ограничению действий рабочих в соответствии с требованиями техники безопасности ОЗП=1.2; ЭМ=1.2 к расх.; ЗПМ=1.2; ТЗ=1.2; ТЗМ=1.2 | [17 empty] | Производство работ осуществляется в охранной зоне действующей воздушной линии электропередачи, вблизи объектов, находящихся под напряжением, внутри объектов капитального строительства, внутренняя проводка в которых не обесточена, если это приведет к ограничению действий рабочих в соответствии с требованиями техники безопасности ОЗП=1.2; ЭМ=1.2 к расх.; ЗПМ=1.2; ТЗ=1.2; ТЗМ=1.2
| 1 | ОТ |  |  | 8: 1.4; 9: 1.2; 10: 20.16; 11: 17.61; 12: 355 | [7 empty] | ОТ
| 4 | М |  |  | 8: 0.03; 10: 0.36; 11: 4.29; 12: 2 | [7 empty] | М
|  | ЗТ |  |  | 4: чел.-ч; 5: 0.1; 6: 1.2; 7: 1.44 | [8 empty] | ЗТ
|  | Итого по расценке |  |  | 8: 1.43; 10: 20.52 | [9 empty] | Итого по расценке
|  | ФОТ |  |  | 10: 20.16; 12: 355 | [8 empty] | ФОТ
|  | НР Отдельные виды затрат, относимые на стоимость строительных работ |  |  | 4: %; 5: 0; 7: 0 | [8 empty] | НР Отдельные виды затрат, относимые на стоимость строительных работ
|  | СП Отдельные виды затрат, относимые на стоимость строительных работ |  |  | 4: %; 5: 0; 7: 0 | [8 empty] | СП Отдельные виды затрат, относимые на стоимость строительных работ
|  | Всего по позиции |  |  | 10: 20.52; 12: 357 | [10 empty] | Всего по позиции
63 | ТЕР24-02-121-01 | Монтаж инвентарного узла из стальных труб для очистки и испытания газопровода, условный диаметр газопровода до 50мм |  |  | 4: 1 узел; 7: 1 |  |  |  |  | Монтаж инвентарного узла из стальных труб для очистки и испытания газопровода, условный диаметр газопровода до 50мм
| Приказ от 04.08.2020 № 421/пр прил.10 табл.1 п.4 | Производство работ осуществляется в охранной зоне действующей воздушной линии электропередачи, вблизи объектов, находящихся под напряжением, внутри объектов капитального строительства, внутренняя проводка в которых не обесточена, если это приведет к ограничению действий рабочих в соответствии с требованиями техники безопасности ОЗП=1.2; ЭМ=1.2 к расх.; ЗПМ=1.2; ТЗ=1.2; ТЗМ=1.2 | [17 empty] | Производство работ осуществляется в охранной зоне действующей воздушной линии электропередачи, вблизи объектов, находящихся под напряжением, внутри объектов капитального строительства, внутренняя проводка в которых не обесточена, если это приведет к ограничению действий рабочих в соответствии с требованиями техники безопасности ОЗП=1.2; ЭМ=1.2 к расх.; ЗПМ=1.2; ТЗ=1.2; ТЗМ=1.2
| 1 | ОТ |  |  | 8: 37.94; 9: 1.2; 10: 45.53; 11: 17.61; 12: 802 | [7 empty] | ОТ
| 2 | ЭМ |  |  | 8: 52.17; 9: 1.2; 10: 62.6; 11: 8.02; 12: 502 | [7 empty] | ЭМ
| 4 | М |  |  | 8: 18.52; 10: 18.52; 11: 4.29; 12: 79 | [7 empty] | М
| 302-9232 | Краны стальные газовые шаровые равнопроходные |  |  | 4: шт.; 5: 0.05; 7: 0.05 | [11 empty] | Краны стальные газовые шаровые равнопроходные
|  | ЗТ |  |  | 4: чел.-ч; 5: 3.12; 6: 1.2; 7: 3.744 | [8 empty] | ЗТ
|  | Итого по расценке |  |  | 8: 108.63; 10: 126.65 | [9 empty] | Итого по расценке
|  | ФОТ |  |  | 10: 45.53; 12: 802 | [8 empty] | ФОТ
| Приказ Минстроя России № 812/пр от 21.12.2020 Прил. п.18 | НР Наружные сети водопровода, канализации, теплоснабжения, газопровода |  |  | 4: %; 5: 117; 7: 117; 10: 53.27; 12: 938 | [8 empty] | НР Наружные сети водопровода, канализации, теплоснабжения, газопровода
| Приказ Минстроя России № 774/пр от 11.12.2020 Прил. п.18 | СП Наружные сети водопровода, канализации, теплоснабжения, газопровода |  |  | 4: %; 5: 74; 7: 74; 10: 33.69; 12: 593 | [8 empty] | СП Наружные сети водопровода, канализации, теплоснабжения, газопровода
|  | Всего по позиции |  |  | 10: 213.61; 12: 2914 | [10 empty] | Всего по позиции
64 | ТЕР24-02-120-01 | Очистка полости трубопровода продувкой воздухом, условный диаметр газопровода: до 50 мм |  |  | 4: 100 м трубопровода; 7: 1.1412 |  |  |  |  | Очистка полости трубопровода продувкой воздухом, условный диаметр газопровода: до 50 мм
|  | Объем=114,12 / 100 | [16 empty] | Объем=114,12 / 100
| Приказ от 04.08.2020 № 421/пр прил.10 табл.1 п.4 | Производство работ осуществляется в охранной зоне действующей воздушной линии электропередачи, вблизи объектов, находящихся под напряжением, внутри объектов капитального строительства, внутренняя проводка в которых не обесточена, если это приведет к ограничению действий рабочих в соответствии с требованиями техники безопасности ОЗП=1.2; ЭМ=1.2 к расх.; ЗПМ=1.2; ТЗ=1.2; ТЗМ=1.2 | [17 empty] | Производство работ осуществляется в охранной зоне действующей воздушной линии электропередачи, вблизи объектов, находящихся под напряжением, внутри объектов капитального строительства, внутренняя проводка в которых не обесточена, если это приведет к ограничению действий рабочих в соответствии с требованиями техники безопасности ОЗП=1.2; ЭМ=1.2 к расх.; ЗПМ=1.2; ТЗ=1.2; ТЗМ=1.2
| 1 | ОТ |  |  | 8: 4.99; 9: 1.2; 10: 6.83; 11: 17.61; 12: 120 | [7 empty] | ОТ
| 2 | ЭМ |  |  | 8: 12.55; 9: 1.2; 10: 17.19; 11: 8.02; 12: 138 | [7 empty] | ЭМ
| 3 | в т.ч. ОТм |  |  | 8: 2.43; 9: 1.2; 10: 3.33; 11: 17.61; 12: 59 | [7 empty] | в т.ч. ОТм
|  | ЗТ |  |  | 4: чел.-ч; 5: 0.41; 6: 1.2; 7: 0.5614704 | [8 empty] | ЗТ
|  | ЗТм |  |  | 4: чел.-ч; 5: 0.2; 6: 1.2; 7: 0.273888 | [8 empty] | ЗТм
|  | Итого по расценке |  |  | 8: 17.54; 10: 24.02 | [9 empty] | Итого по расценке
|  | ФОТ |  |  | 10: 10.16; 12: 179 | [8 empty] | ФОТ
| Приказ Минстроя России № 812/пр от 21.12.2020 Прил. п.18 | НР Наружные сети водопровода, канализации, теплоснабжения, газопровода |  |  | 4: %; 5: 117; 7: 117; 10: 11.89; 12: 209 | [8 empty] | НР Наружные сети водопровода, канализации, теплоснабжения, газопровода
| Приказ Минстроя России № 774/пр от 11.12.2020 Прил. п.18 | СП Наружные сети водопровода, канализации, теплоснабжения, газопровода |  |  | 4: %; 5: 74; 7: 74; 10: 7.52; 12: 132 | [8 empty] | СП Наружные сети водопровода, канализации, теплоснабжения, газопровода
|  | Всего по позиции |  |  | 10: 43.43; 12: 599 | [10 empty] | Всего по позиции
65 | ТЕР24-02-122-01 | Подъем давления при испытании воздухом газопроводов низкого и среднего давления (до 0,3 МПа) условным диаметром: до 50 мм |  |  | 4: 100 м газопровода; 7: 1.1412 |  |  |  |  | Подъем давления при испытании воздухом газопроводов низкого и среднего давления (до 0,3 МПа) условным диаметром: до 50 мм
|  | Объем=114,12 / 100 | [16 empty] | Объем=114,12 / 100
| Приказ от 04.08.2020 № 421/пр прил.10 табл.1 п.4 | Производство работ осуществляется в охранной зоне действующей воздушной линии электропередачи, вблизи объектов, находящихся под напряжением, внутри объектов капитального строительства, внутренняя проводка в которых не обесточена, если это приведет к ограничению действий рабочих в соответствии с требованиями техники безопасности ОЗП=1.2; ЭМ=1.2 к расх.; ЗПМ=1.2; ТЗ=1.2; ТЗМ=1.2 | [17 empty] | Производство работ осуществляется в охранной зоне действующей воздушной линии электропередачи, вблизи объектов, находящихся под напряжением, внутри объектов капитального строительства, внутренняя проводка в которых не обесточена, если это приведет к ограничению действий рабочих в соответствии с требованиями техники безопасности ОЗП=1.2; ЭМ=1.2 к расх.; ЗПМ=1.2; ТЗ=1.2; ТЗМ=1.2
| 1 | ОТ |  |  | 8: 0.97; 9: 1.2; 10: 1.33; 11: 17.61; 12: 23 | [7 empty] | ОТ
| 2 | ЭМ |  |  | 8: 5.07; 9: 1.2; 10: 6.94; 11: 8.02; 12: 56 | [7 empty] | ЭМ
| 3 | в т.ч. ОТм |  |  | 8: 0.49; 9: 1.2; 10: 0.67; 11: 17.61; 12: 12 | [7 empty] | в т.ч. ОТм
|  | ЗТ |  |  | 4: чел.-ч; 5: 0.08; 6: 1.2; 7: 0.1095552 | [8 empty] | ЗТ
|  | ЗТм |  |  | 4: чел.-ч; 5: 0.04; 6: 1.2; 7: 0.0547776 | [8 empty] | ЗТм
|  | Итого по расценке |  |  | 8: 6.04; 10: 8.27 | [9 empty] | Итого по расценке
|  | ФОТ |  |  | 10: 2; 12: 35 | [8 empty] | ФОТ
| Приказ Минстроя России № 812/пр от 21.12.2020 Прил. п.18 | НР Наружные сети водопровода, канализации, теплоснабжения, газопровода |  |  | 4: %; 5: 117; 7: 117; 10: 2.34; 12: 41 | [8 empty] | НР Наружные сети водопровода, канализации, теплоснабжения, газопровода
| Приказ Минстроя России № 774/пр от 11.12.2020 Прил. п.18 | СП Наружные сети водопровода, канализации, теплоснабжения, газопровода |  |  | 4: %; 5: 74; 7: 74; 10: 1.48; 12: 26 | [8 empty] | СП Наружные сети водопровода, канализации, теплоснабжения, газопровода
|  | Всего по позиции |  |  | 10: 12.09; 12: 146 | [10 empty] | Всего по позиции
66 | ТЕР24-02-124-01 | Выдержка под давлением до 0,6 МПа при испытании на прочность и герметичность газопроводов условным диаметром: 50-300 мм |  |  | 4: 1 участок испытания газопровода; 7: 1 |  |  |  |  | Выдержка под давлением до 0,6 МПа при испытании на прочность и герметичность газопроводов условным диаметром: 50-300 мм
| Приказ от 04.08.2020 № 421/пр прил.10 табл.1 п.4 | Производство работ осуществляется в охранной зоне действующей воздушной линии электропередачи, вблизи объектов, находящихся под напряжением, внутри объектов капитального строительства, внутренняя проводка в которых не обесточена, если это приведет к ограничению действий рабочих в соответствии с требованиями техники безопасности ОЗП=1.2; ЭМ=1.2 к расх.; ЗПМ=1.2; ТЗ=1.2; ТЗМ=1.2 | [17 empty] | Производство работ осуществляется в охранной зоне действующей воздушной линии электропередачи, вблизи объектов, находящихся под напряжением, внутри объектов капитального строительства, внутренняя проводка в которых не обесточена, если это приведет к ограничению действий рабочих в соответствии с требованиями техники безопасности ОЗП=1.2; ЭМ=1.2 к расх.; ЗПМ=1.2; ТЗ=1.2; ТЗМ=1.2
| 1 | ОТ |  |  | 8: 170.24; 9: 1.2; 10: 204.29; 11: 17.61; 12: 3598 | [7 empty] | ОТ
| 2 | ЭМ |  |  | 8: 798.21; 9: 1.2; 10: 957.85; 11: 8.02; 12: 7682 | [7 empty] | ЭМ
| 3 | в т.ч. ОТм |  |  | 8: 85.12; 9: 1.2; 10: 102.14; 11: 17.61; 12: 1799 | [7 empty] | в т.ч. ОТм
|  | ЗТ |  |  | 4: чел.-ч; 5: 14; 6: 1.2; 7: 16.8 | [8 empty] | ЗТ
|  | ЗТм |  |  | 4: чел.-ч; 5: 7; 6: 1.2; 7: 8.4 | [8 empty] | ЗТм
|  | Итого по расценке |  |  | 8: 968.45; 10: 1162.14 | [9 empty] | Итого по расценке
|  | ФОТ |  |  | 10: 306.43; 12: 5397 | [8 empty] | ФОТ
| Приказ Минстроя России № 812/пр от 21.12.2020 Прил. п.18 | НР Наружные сети водопровода, канализации, теплоснабжения, газопровода |  |  | 4: %; 5: 117; 7: 117; 10: 358.52; 12: 6314 | [8 empty] | НР Наружные сети водопровода, канализации, теплоснабжения, газопровода
| Приказ Минстроя России № 774/пр от 11.12.2020 Прил. п.18 | СП Наружные сети водопровода, канализации, теплоснабжения, газопровода |  |  | 4: %; 5: 74; 7: 74; 10: 226.76; 12: 3994 | [8 empty] | СП Наружные сети водопровода, канализации, теплоснабжения, газопровода
|  | Всего по позиции |  |  | 10: 1747.42; 12: 21588 | [10 empty] | Всего по позиции
Раздел 5. БЛАГОУСТРОЙСТВО | [16 empty] | Раздел 5. БЛАГОУСТРОЙСТВО
Снятие и восстановление щебенистого покрытия улиц, s=79,8м2 | [25 empty] | Снятие и восстановление щебенистого покрытия улиц, s=79,8м2
67 | ТЕРр68-12-3 | Разборка покрытий и оснований: черных щебеночных |  |  | 4: 100 м3 конструкций; 7: 0.06384 |  |  |  |  | Разборка покрытий и оснований: черных щебеночных
|  | Объем=(79,8*0,08) / 100 | [16 empty] | Объем=(79,8*0,08) / 100
| Приказ от 04.08.2020 № 421/пр прил.10 табл.1 п.4 | Производство работ осуществляется в охранной зоне действующей воздушной линии электропередачи, вблизи объектов, находящихся под напряжением, внутри объектов капитального строительства, внутренняя проводка в которых не обесточена, если это приведет к ограничению действий рабочих в соответствии с требованиями техники безопасности ОЗП=1.2; ЭМ=1.2 к расх.; ЗПМ=1.2; ТЗ=1.2; ТЗМ=1.2 | [17 empty] | Производство работ осуществляется в охранной зоне действующей воздушной линии электропередачи, вблизи объектов, находящихся под напряжением, внутри объектов капитального строительства, внутренняя проводка в которых не обесточена, если это приведет к ограничению действий рабочих в соответствии с требованиями техники безопасности ОЗП=1.2; ЭМ=1.2 к расх.; ЗПМ=1.2; ТЗ=1.2; ТЗМ=1.2
| 1 | ОТ |  |  | 8: 241.47; 9: 1.2; 10: 18.5; 11: 17.61; 12: 326 | [7 empty] | ОТ
| 2 | ЭМ |  |  | 8: 886.68; 9: 1.2; 10: 67.93; 11: 8.02; 12: 545 | [7 empty] | ЭМ
| 3 | в т.ч. ОТм |  |  | 8: 111.66; 9: 1.2; 10: 8.55; 11: 17.61; 12: 151 | [7 empty] | в т.ч. ОТм
|  | ЗТ |  |  | 4: чел.-ч; 5: 24.49; 6: 1.2; 7: 1.8761299 | [8 empty] | ЗТ
|  | ЗТм |  |  | 4: чел.-ч; 5: 7.38; 6: 1.2; 7: 0.565367 | [8 empty] | ЗТм
|  | Итого по расценке |  |  | 8: 1128.15; 10: 86.43 | [9 empty] | Итого по расценке
|  | ФОТ |  |  | 10: 27.05; 12: 477 | [8 empty] | ФОТ
| Приказ Минстроя России № 812/пр от 21.12.2020 Прил. п.102 | НР Благоустройство (ремонтно-строительные) |  |  | 4: %; 5: 102; 7: 102; 10: 27.59; 12: 487 | [8 empty] | НР Благоустройство (ремонтно-строительные)
| Приказ Минстроя России № 774/пр от 11.12.2020 Прил. п.102 | СП Благоустройство (ремонтно-строительные) |  |  | 4: %; 5: 54; 7: 54; 10: 14.61; 12: 258 | [8 empty] | СП Благоустройство (ремонтно-строительные)
|  | Всего по позиции |  |  | 10: 128.63; 12: 1616 | [10 empty] | Всего по позиции
68 | ТЕРр68-12-2 | Разборка покрытий и оснований: щебеночных |  |  | 4: 100 м3 конструкций; 7: 0.399 |  |  |  |  | Разборка покрытий и оснований: щебеночных
|  | Объем=(79,8*0,5) / 100 | [16 empty] | Объем=(79,8*0,5) / 100
| Приказ от 04.08.2020 № 421/пр прил.10 табл.1 п.4 | Производство работ осуществляется в охранной зоне действующей воздушной линии электропередачи, вблизи объектов, находящихся под напряжением, внутри объектов капитального строительства, внутренняя проводка в которых не обесточена, если это приведет к ограничению действий рабочих в соответствии с требованиями техники безопасности ОЗП=1.2; ЭМ=1.2 к расх.; ЗПМ=1.2; ТЗ=1.2; ТЗМ=1.2 | [17 empty] | Производство работ осуществляется в охранной зоне действующей воздушной линии электропередачи, вблизи объектов, находящихся под напряжением, внутри объектов капитального строительства, внутренняя проводка в которых не обесточена, если это приведет к ограничению действий рабочих в соответствии с требованиями техники безопасности ОЗП=1.2; ЭМ=1.2 к расх.; ЗПМ=1.2; ТЗ=1.2; ТЗМ=1.2
| 1 | ОТ |  |  | 8: 182.78; 9: 1.2; 10: 87.52; 11: 17.61; 12: 1541 | [7 empty] | ОТ
| 2 | ЭМ |  |  | 8: 587.26; 9: 1.2; 10: 281.18; 11: 8.02; 12: 2255 | [7 empty] | ЭМ
| 3 | в т.ч. ОТм |  |  | 8: 71.38; 9: 1.2; 10: 34.18; 11: 17.61; 12: 602 | [7 empty] | в т.ч. ОТм
|  | ЗТ |  |  | 4: чел.-ч; 5: 18.37; 6: 1.2; 7: 8.795556 | [8 empty] | ЗТ
|  | ЗТм |  |  | 4: чел.-ч; 5: 4.65; 6: 1.2; 7: 2.22642 | [8 empty] | ЗТм
|  | Итого по расценке |  |  | 8: 770.04; 10: 368.7 | [9 empty] | Итого по расценке
|  | ФОТ |  |  | 10: 121.7; 12: 2143 | [8 empty] | ФОТ
| Приказ Минстроя России № 812/пр от 21.12.2020 Прил. п.102 | НР Благоустройство (ремонтно-строительные) |  |  | 4: %; 5: 102; 7: 102; 10: 124.13; 12: 2186 | [8 empty] | НР Благоустройство (ремонтно-строительные)
| Приказ Минстроя России № 774/пр от 11.12.2020 Прил. п.102 | СП Благоустройство (ремонтно-строительные) |  |  | 4: %; 5: 54; 7: 54; 10: 65.72; 12: 1157 | [8 empty] | СП Благоустройство (ремонтно-строительные)
|  | Всего по позиции |  |  | 10: 558.55; 12: 7139 | [10 empty] | Всего по позиции
69 | ТЕР27-04-001-02 | Возвращение щебеночного покрытия. - Устройство подстилающих и выравнивающих слоев оснований: из песчано-гравийной смеси, дресвы |  |  | 4: 100 м3 материала основания (в плотном теле); 7: 0.1197 |  |  |  |  | Возвращение щебеночного покрытия. - Устройство подстилающих и выравнивающих слоев оснований: из песчано-гравийной смеси, дресвы
|  | Объем=(79,8*0,15) / 100 | [16 empty] | Объем=(79,8*0,15) / 100
| Приказ от 04.08.2020 № 421/пр прил.10 табл.1 п.4 | Производство работ осуществляется в охранной зоне действующей воздушной линии электропередачи, вблизи объектов, находящихся под напряжением, внутри объектов капитального строительства, внутренняя проводка в которых не обесточена, если это приведет к ограничению действий рабочих в соответствии с требованиями техники безопасности ОЗП=1.2; ЭМ=1.2 к расх.; ЗПМ=1.2; ТЗ=1.2; ТЗМ=1.2 | [17 empty] | Производство работ осуществляется в охранной зоне действующей воздушной линии электропередачи, вблизи объектов, находящихся под напряжением, внутри объектов капитального строительства, внутренняя проводка в которых не обесточена, если это приведет к ограничению действий рабочих в соответствии с требованиями техники безопасности ОЗП=1.2; ЭМ=1.2 к расх.; ЗПМ=1.2; ТЗ=1.2; ТЗМ=1.2
| 1 | ОТ |  |  | 8: 159.4; 9: 1.2; 10: 22.9; 11: 17.61; 12: 403 | [7 empty] | ОТ
| 2 | ЭМ |  |  | 8: 2493.5; 9: 1.2; 10: 358.17; 11: 8.02; 12: 2873 | [7 empty] | ЭМ
| 3 | в т.ч. ОТм |  |  | 8: 227.33; 9: 1.2; 10: 32.65; 11: 17.61; 12: 575 | [7 empty] | в т.ч. ОТм
| 4 | М |  |  | 8: 21.77; 10: 2.61; 11: 4.29; 12: 11 | [7 empty] | М
| 408-0200 | Смесь песчано-гравийная природная |  |  | 4: м3; 5: 0; 7: 0 | [11 empty] | Смесь песчано-гравийная природная
|  | ЗТ |  |  | 4: чел.-ч; 5: 15.72; 6: 1.2; 7: 2.2580208 | [8 empty] | ЗТ
|  | ЗТм |  |  | 4: чел.-ч; 5: 14.81; 6: 1.2; 7: 2.1273084 | [8 empty] | ЗТм
|  | Итого по расценке |  |  | 8: 2674.67; 10: 383.68 | [9 empty] | Итого по расценке
|  | ФОТ |  |  | 10: 55.55; 12: 978 | [8 empty] | ФОТ
| Приказ Минстроя России № 812/пр от 21.12.2020 Прил. п.21 | НР Автомобильные дороги |  |  | 4: %; 5: 126; 7: 126; 10: 69.99; 12: 1232 | [8 empty] | НР Автомобильные дороги
| Приказ Минстроя России № 774/пр от 11.12.2020 Прил. п.21 | СП Автомобильные дороги |  |  | 4: %; 5: 95; 7: 95; 10: 52.77; 12: 929 | [8 empty] | СП Автомобильные дороги
|  | Всего по позиции |  |  | 10: 506.44; 12: 5448 | [10 empty] | Всего по позиции
70 | ТССЦ-408-0200 | Смесь песчано-гравийная природная |  |  | м3 |  |  | 14.6034 | 116 |  | 1693.99 | 4.29 | 7267 |  |  |  |  | Смесь песчано-гравийная природная
(Автомобильные дороги)
|  | Объем=79,8*0.15*1.22 | [16 empty] | Объем=79,8*0.15*1.22
| Приказ от 04.08.2020 № 421/пр прил.10 табл.1 п.4 | Производство работ осуществляется в охранной зоне действующей воздушной линии электропередачи, вблизи объектов, находящихся под напряжением, внутри объектов капитального строительства, внутренняя проводка в которых не обесточена, если это приведет к ограничению действий рабочих в соответствии с требованиями техники безопасности ОЗП=1.2; ЭМ=1.2 к расх.; ЗПМ=1.2; ТЗ=1.2; ТЗМ=1.2 | [17 empty] | Производство работ осуществляется в охранной зоне действующей воздушной линии электропередачи, вблизи объектов, находящихся под напряжением, внутри объектов капитального строительства, внутренняя проводка в которых не обесточена, если это приведет к ограничению действий рабочих в соответствии с требованиями техники безопасности ОЗП=1.2; ЭМ=1.2 к расх.; ЗПМ=1.2; ТЗ=1.2; ТЗМ=1.2
71 | ТЕР27-04-001-04 | Устройство подстилающих и выравнивающих слоев оснований: из щебня |  |  | 4: 100 м3 материала основания (в плотном теле); 7: 0.1596 |  |  |  |  | Устройство подстилающих и выравнивающих слоев оснований: из щебня
|  | Объем=(79,8*0.2) / 100 | [16 empty] | Объем=(79,8*0.2) / 100
| Приказ от 04.08.2020 № 421/пр прил.10 табл.1 п.4 | Производство работ осуществляется в охранной зоне действующей воздушной линии электропередачи, вблизи объектов, находящихся под напряжением, внутри объектов капитального строительства, внутренняя проводка в которых не обесточена, если это приведет к ограничению действий рабочих в соответствии с требованиями техники безопасности ОЗП=1.2; ЭМ=1.2 к расх.; ЗПМ=1.2; ТЗ=1.2; ТЗМ=1.2 | [17 empty] | Производство работ осуществляется в охранной зоне действующей воздушной линии электропередачи, вблизи объектов, находящихся под напряжением, внутри объектов капитального строительства, внутренняя проводка в которых не обесточена, если это приведет к ограничению действий рабочих в соответствии с требованиями техники безопасности ОЗП=1.2; ЭМ=1.2 к расх.; ЗПМ=1.2; ТЗ=1.2; ТЗМ=1.2
| 1 | ОТ |  |  | 8: 247.46; 9: 1.2; 10: 47.39; 11: 17.61; 12: 835 | [7 empty] | ОТ
| 2 | ЭМ |  |  | 8: 3636.32; 9: 1.2; 10: 696.43; 11: 8.02; 12: 5585 | [7 empty] | ЭМ
| 3 | в т.ч. ОТм |  |  | 8: 337.22; 9: 1.2; 10: 64.58; 11: 17.61; 12: 1137 | [7 empty] | в т.ч. ОТм
| 4 | М |  |  | 8: 21.77; 10: 3.47; 11: 4.29; 12: 15 | [7 empty] | М
| 408-9080 | Щебень |  |  | 4: м3; 5: 0; 7: 0 | [11 empty] | Щебень
|  | ЗТ |  |  | 4: чел.-ч; 5: 24.19; 6: 1.2; 7: 4.6328688 | [8 empty] | ЗТ
|  | ЗТм |  |  | 4: чел.-ч; 5: 20.6; 6: 1.2; 7: 3.945312 | [8 empty] | ЗТм
|  | Итого по расценке |  |  | 8: 3905.55; 10: 747.29 | [9 empty] | Итого по расценке
|  | ФОТ |  |  | 10: 111.97; 12: 1972 | [8 empty] | ФОТ
| Приказ Минстроя России № 812/пр от 21.12.2020 Прил. п.21 | НР Автомобильные дороги |  |  | 4: %; 5: 126; 7: 126; 10: 141.08; 12: 2485 | [8 empty] | НР Автомобильные дороги
| Приказ Минстроя России № 774/пр от 11.12.2020 Прил. п.21 | СП Автомобильные дороги |  |  | 4: %; 5: 95; 7: 95; 10: 106.37; 12: 1873 | [8 empty] | СП Автомобильные дороги
|  | Всего по позиции |  |  | 10: 994.74; 12: 10793 | [10 empty] | Всего по позиции
72 | ТССЦ-408-0004 | Щебень из природного камня для строительных работ марка 1400, фракция 40-70 мм |  |  | м3 |  |  | 20.1096 | 127 |  | 2553.92 | 4.29 | 10956 |  |  |  |  | Щебень из природного камня для строительных работ марка 1400, фракция 40-70 мм
(Автомобильные дороги)
|  | Объем=79,8*0.2*1.26 | [16 empty] | Объем=79,8*0.2*1.26
| Приказ от 04.08.2020 № 421/пр прил.10 табл.1 п.4 | Производство работ осуществляется в охранной зоне действующей воздушной линии электропередачи, вблизи объектов, находящихся под напряжением, внутри объектов капитального строительства, внутренняя проводка в которых не обесточена, если это приведет к ограничению действий рабочих в соответствии с требованиями техники безопасности ОЗП=1.2; ЭМ=1.2 к расх.; ЗПМ=1.2; ТЗ=1.2; ТЗМ=1.2 | [17 empty] | Производство работ осуществляется в охранной зоне действующей воздушной линии электропередачи, вблизи объектов, находящихся под напряжением, внутри объектов капитального строительства, внутренняя проводка в которых не обесточена, если это приведет к ограничению действий рабочих в соответствии с требованиями техники безопасности ОЗП=1.2; ЭМ=1.2 к расх.; ЗПМ=1.2; ТЗ=1.2; ТЗМ=1.2
73 | ТЕР27-04-005-01 | Устройство оснований толщиной 15 см из щебня фракции 40-70 мм при укатке каменных материалов с пределом прочности на сжатие свыше 98,1 МПа (1000 кгс/см2): однослойных |  |  | 4: 1000 м2 основания; 7: 0.0798 |  |  |  |  | Устройство оснований толщиной 15 см из щебня фракции 40-70 мм при укатке каменных материалов с пределом прочности на сжатие свыше 98,1 МПа (1000 кгс/см2): однослойных
|  | Объем=79,8 / 1000 | [16 empty] | Объем=79,8 / 1000
| Приказ от 04.08.2020 № 421/пр прил.10 табл.1 п.4 | Производство работ осуществляется в охранной зоне действующей воздушной линии электропередачи, вблизи объектов, находящихся под напряжением, внутри объектов капитального строительства, внутренняя проводка в которых не обесточена, если это приведет к ограничению действий рабочих в соответствии с требованиями техники безопасности ОЗП=1.2; ЭМ=1.2 к расх.; ЗПМ=1.2; ТЗ=1.2; ТЗМ=1.2 | [17 empty] | Производство работ осуществляется в охранной зоне действующей воздушной линии электропередачи, вблизи объектов, находящихся под напряжением, внутри объектов капитального строительства, внутренняя проводка в которых не обесточена, если это приведет к ограничению действий рабочих в соответствии с требованиями техники безопасности ОЗП=1.2; ЭМ=1.2 к расх.; ЗПМ=1.2; ТЗ=1.2; ТЗМ=1.2
| 1 | ОТ |  |  | 8: 385.21; 9: 1.2; 10: 36.89; 11: 17.61; 12: 650 | [7 empty] | ОТ
| 2 | ЭМ |  |  | 8: 5678.7; 9: 1.2; 10: 543.79; 11: 8.02; 12: 4361 | [7 empty] | ЭМ
| 3 | в т.ч. ОТм |  |  | 8: 793.73; 9: 1.2; 10: 76.01; 11: 17.61; 12: 1339 | [7 empty] | в т.ч. ОТм
| 4 | М |  |  | 8: 25872.3; 10: 2064.61; 11: 4.29; 12: 8857 | [7 empty] | М
|  | ЗТ |  |  | 4: чел.-ч; 5: 37.29; 6: 1.2; 7: 3.5708904 | [8 empty] | ЗТ
|  | ЗТм |  |  | 4: чел.-ч; 5: 49.92; 6: 1.2; 7: 4.7803392 | [8 empty] | ЗТм
|  | Итого по расценке |  |  | 8: 31936.21; 10: 2645.29 | [9 empty] | Итого по расценке
|  | ФОТ |  |  | 10: 112.9; 12: 1989 | [8 empty] | ФОТ
| Приказ Минстроя России № 812/пр от 21.12.2020 Прил. п.21 | НР Автомобильные дороги |  |  | 4: %; 5: 126; 7: 126; 10: 142.25; 12: 2506 | [8 empty] | НР Автомобильные дороги
| Приказ Минстроя России № 774/пр от 11.12.2020 Прил. п.21 | СП Автомобильные дороги |  |  | 4: %; 5: 95; 7: 95; 10: 107.26; 12: 1890 | [8 empty] | СП Автомобильные дороги
|  | Всего по позиции |  |  | 10: 2894.8; 12: 18264 | [10 empty] | Всего по позиции
74 | ТЕР27-04-008-01 | Добавлять к расценкам таблиц 27-04-005, 27-04-006, 27-04-007 на 1000 м2 основания при использовании однослойных и верхнего слоя двухслойных оснований под движение транспорта до полного окончания работ |  |  | 4: 1000 м2 основания; 7: 0.0798 |  |  |  |  | Добавлять к расценкам таблиц 27-04-005, 27-04-006, 27-04-007 на 1000 м2 основания при использовании однослойных и верхнего слоя двухслойных оснований под движение транспорта до полного окончания работ
|  | Объем=79,8 / 1000 | [16 empty] | Объем=79,8 / 1000
| Приказ от 04.08.2020 № 421/пр прил.10 табл.1 п.4 | Производство работ осуществляется в охранной зоне действующей воздушной линии электропередачи, вблизи объектов, находящихся под напряжением, внутри объектов капитального строительства, внутренняя проводка в которых не обесточена, если это приведет к ограничению действий рабочих в соответствии с требованиями техники безопасности ОЗП=1.2; ЭМ=1.2 к расх.; ЗПМ=1.2; ТЗ=1.2; ТЗМ=1.2 | [17 empty] | Производство работ осуществляется в охранной зоне действующей воздушной линии электропередачи, вблизи объектов, находящихся под напряжением, внутри объектов капитального строительства, внутренняя проводка в которых не обесточена, если это приведет к ограничению действий рабочих в соответствии с требованиями техники безопасности ОЗП=1.2; ЭМ=1.2 к расх.; ЗПМ=1.2; ТЗ=1.2; ТЗМ=1.2
| 1 | ОТ |  |  | 8: 190.9; 9: 1.2; 10: 18.28; 11: 17.61; 12: 322 | [7 empty] | ОТ
| 2 | ЭМ |  |  | 8: 515.38; 9: 1.2; 10: 49.35; 11: 8.02; 12: 396 | [7 empty] | ЭМ
| 3 | в т.ч. ОТм |  |  | 8: 59.81; 9: 1.2; 10: 5.73; 11: 17.61; 12: 101 | [7 empty] | в т.ч. ОТм
| 4 | М |  |  | 8: 1310; 10: 104.54; 11: 4.29; 12: 448 | [7 empty] | М
|  | ЗТ |  |  | 4: чел.-ч; 5: 18.48; 6: 1.2; 7: 1.7696448 | [8 empty] | ЗТ
|  | ЗТм |  |  | 4: чел.-ч; 5: 3.59; 6: 1.2; 7: 0.3437784 | [8 empty] | ЗТм
|  | Итого по расценке |  |  | 8: 2016.28; 10: 172.17 | [9 empty] | Итого по расценке
|  | ФОТ |  |  | 10: 24.01; 12: 423 | [8 empty] | ФОТ
| Приказ Минстроя России № 812/пр от 21.12.2020 Прил. п.21 | НР Автомобильные дороги |  |  | 4: %; 5: 126; 7: 126; 10: 30.25; 12: 533 | [8 empty] | НР Автомобильные дороги
| Приказ Минстроя России № 774/пр от 11.12.2020 Прил. п.21 | СП Автомобильные дороги |  |  | 4: %; 5: 95; 7: 95; 10: 22.81; 12: 402 | [8 empty] | СП Автомобильные дороги
|  | Всего по позиции |  |  | 10: 225.23; 12: 2101 | [10 empty] | Всего по позиции
75 | ТЕР27-06-018-01 | Устройство покрытия из черного щебня толщиной 8 см с плотностью каменных материалов: 2,5-2,9 т/м3 |  |  | 4: 1000 м2; 7: 0.0798 |  |  |  |  | Устройство покрытия из черного щебня толщиной 8 см с плотностью каменных материалов: 2,5-2,9 т/м3
|  | Объем=79,8 / 1000 | [16 empty] | Объем=79,8 / 1000
| Приказ от 04.08.2020 № 421/пр прил.10 табл.1 п.4 | Производство работ осуществляется в охранной зоне действующей воздушной линии электропередачи, вблизи объектов, находящихся под напряжением, внутри объектов капитального строительства, внутренняя проводка в которых не обесточена, если это приведет к ограничению действий рабочих в соответствии с требованиями техники безопасности ОЗП=1.2; ЭМ=1.2 к расх.; ЗПМ=1.2; ТЗ=1.2; ТЗМ=1.2 | [17 empty] | Производство работ осуществляется в охранной зоне действующей воздушной линии электропередачи, вблизи объектов, находящихся под напряжением, внутри объектов капитального строительства, внутренняя проводка в которых не обесточена, если это приведет к ограничению действий рабочих в соответствии с требованиями техники безопасности ОЗП=1.2; ЭМ=1.2 к расх.; ЗПМ=1.2; ТЗ=1.2; ТЗМ=1.2
| 1 | ОТ |  |  | 8: 657.82; 9: 1.2; 10: 84.01; 11: 17.61; 12: 1479 | [7 empty] | ОТ
| 2 | ЭМ |  |  | 8: 3752.31; 9: 1.2; 10: 489.28; 11: 8.02; 12: 3924 | [7 empty] | ЭМ
| 3 | в т.ч. ОТм |  |  | 8: 389.54; 9: 1.2; 10: 50.92; 11: 17.61; 12: 897 | [7 empty] | в т.ч. ОТм
| 4 | М |  |  | 8: 58153.99; 10: 6190.88; 11: 4.29; 12: 26559 | [7 empty] | М
|  | ЗТ |  |  | 4: чел.-ч; 5: 75.56; 6: 1.2; 7: 7.2356256 | [8 empty] | ЗТ
|  | ЗТм |  |  | 4: чел.-ч; 5: 22.78; 6: 1.2; 7: 2.1814128 | [8 empty] | ЗТм
|  | Итого по расценке |  |  | 8: 83566.64; 10: 6764.17 | [9 empty] | Итого по расценке
|  | ФОТ |  |  | 10: 134.93; 12: 2376 | [8 empty] | ФОТ
| Приказ Минстроя России № 812/пр от 21.12.2020 Прил. п.21 | НР Автомобильные дороги |  |  | 4: %; 5: 126; 7: 126; 10: 170.01; 12: 2994 | [8 empty] | НР Автомобильные дороги
| Приказ Минстроя России № 774/пр от 11.12.2020 Прил. п.21 | СП Автомобильные дороги |  |  | 4: %; 5: 95; 7: 95; 10: 128.18; 12: 2257 | [8 empty] | СП Автомобильные дороги
|  | Всего по позиции |  |  | 10: 7062.36; 12: 37213 | [10 empty] | Всего по позиции
76 | ТССЦпг-01-01-01-034 | Погрузочные работы при автомобильных перевозках: щебня (выгрузка учитывает затраты на штабелирование) |  |  | 1 т груза |  |  | 58.31784 | 4.12 | 1.2 | 288.32 | 8.02 | 2312 |  |  |  |  | Погрузочные работы при автомобильных перевозках: щебня (выгрузка учитывает затраты на штабелирование)
|  | Объем=79,8*0.58*1.26 | [16 empty] | Объем=79,8*0.58*1.26
| Приказ от 04.08.2020 № 421/пр прил.10 табл.1 п.4 | Производство работ осуществляется в охранной зоне действующей воздушной линии электропередачи, вблизи объектов, находящихся под напряжением, внутри объектов капитального строительства, внутренняя проводка в которых не обесточена, если это приведет к ограничению действий рабочих в соответствии с требованиями техники безопасности ОЗП=1.2; ЭМ=1.2 к расх.; ЗПМ=1.2; ТЗ=1.2; ТЗМ=1.2 | [17 empty] | Производство работ осуществляется в охранной зоне действующей воздушной линии электропередачи, вблизи объектов, находящихся под напряжением, внутри объектов капитального строительства, внутренняя проводка в которых не обесточена, если это приведет к ограничению действий рабочих в соответствии с требованиями техники безопасности ОЗП=1.2; ЭМ=1.2 к расх.; ЗПМ=1.2; ТЗ=1.2; ТЗМ=1.2
77 | ТССЦпг-03-21-01-040 | Перевозка грузов автомобилями-самосвалами грузоподъемностью 10 т, работающих вне карьера, на расстояние: до 40 км I класс груза |  |  | 1 т груза |  |  | 58.31784 | 28.91 | 1.2 | 2023.16 | 8.02 | 16226 |  |  |  |  | Перевозка грузов автомобилями-самосвалами грузоподъемностью 10 т, работающих вне карьера, на расстояние: до 40 км I класс груза
|  | Объем=79,8*0.58*1.26 | [16 empty] | Объем=79,8*0.58*1.26
| Приказ от 04.08.2020 № 421/пр прил.10 табл.1 п.4 | Производство работ осуществляется в охранной зоне действующей воздушной линии электропередачи, вблизи объектов, находящихся под напряжением, внутри объектов капитального строительства, внутренняя проводка в которых не обесточена, если это приведет к ограничению действий рабочих в соответствии с требованиями техники безопасности ОЗП=1.2; ЭМ=1.2 к расх.; ЗПМ=1.2; ТЗ=1.2; ТЗМ=1.2 | [17 empty] | Производство работ осуществляется в охранной зоне действующей воздушной линии электропередачи, вблизи объектов, находящихся под напряжением, внутри объектов капитального строительства, внутренняя проводка в которых не обесточена, если это приведет к ограничению действий рабочих в соответствии с требованиями техники безопасности ОЗП=1.2; ЭМ=1.2 к расх.; ЗПМ=1.2; ТЗ=1.2; ТЗМ=1.2
|  | Итоги по смете: | [25 empty] | Итоги по смете:
|  | Итого прямые затраты (справочно) |  |  | 10: 44786.6; 12: 280343 | [15 empty] | Итого прямые затраты (справочно)
|  | В том числе: | [26 empty] | В том числе:
|  | Оплата труда рабочих |  |  | 10: 3110.66; 12: 54777 | [15 empty] | Оплата труда рабочих
|  | Эксплуатация машин |  |  | 10: 12540.73; 12: 100577 | [15 empty] | Эксплуатация машин
|  | Оплата труда машинистов |  |  | 10: 1072.19; 12: 18884 | [15 empty] | Оплата труда машинистов
|  | Материалы |  |  | 10: 29135.21; 12: 124989 | [15 empty] | Материалы
|  | Строительные работы |  |  | 10: 51346.22; 12: 397032 | [15 empty] | Строительные работы
|  | Строительные работы |  |  | 10: 47797.59; 12: 368572 | [15 empty] | Строительные работы
|  | В том числе: | [26 empty] | В том числе:
|  | оплата труда |  |  | 10: 3074.26; 12: 54136 | [15 empty] | оплата труда
|  | эксплуатация машин и механизмов |  |  | 10: 8954.32; 12: 71814 | [15 empty] | эксплуатация машин и механизмов
|  | материалы |  |  | 10: 29074.15; 12: 124727 | [15 empty] | материалы
|  | накладные расходы |  |  | 10: 4237.62; 12: 74623 | [15 empty] | накладные расходы
|  | сметная прибыль |  |  | 10: 2457.24; 12: 43272 | [15 empty] | сметная прибыль
|  | Транспортные расходы (перевозка), относимые на стоимость строительных работ |  |  | 10: 3548.63; 12: 28460 | [15 empty] | Транспортные расходы (перевозка), относимые на стоимость строительных работ
|  | Монтажные работы |  |  | 10: 221.48; 12: 2724 | [15 empty] | Монтажные работы
|  | В том числе: | [26 empty] | В том числе:
|  | оплата труда |  |  | 10: 36.4; 12: 641 | [15 empty] | оплата труда
|  | эксплуатация машин и механизмов |  |  | 10: 37.78; 12: 303 | [15 empty] | эксплуатация машин и механизмов
|  | материалы |  |  | 10: 61.06; 12: 262 | [15 empty] | материалы
|  | накладные расходы |  |  | 10: 55.84; 12: 983 | [15 empty] | накладные расходы
|  | сметная прибыль |  |  | 10: 30.4; 12: 535 | [15 empty] | сметная прибыль
|  | Итого ФОТ (справочно) |  |  | 10: 4182.85; 12: 73661 | [15 empty] | Итого ФОТ (справочно)
|  | Итого накладные расходы (справочно) |  |  | 10: 4293.46; 12: 75606 | [15 empty] | Итого накладные расходы (справочно)
|  | Итого сметная прибыль (справочно) |  |  | 10: 2487.64; 12: 43807 | [15 empty] | Итого сметная прибыль (справочно)
|  | ВСЕГО по смете |  |  | 10: 51567.7; 12: 399756 | [16 empty] | ВСЕГО по смете